## ปร.6
แบบ ปร.6
แบบสรุปราคากลางงานก่อสร้างอาคาร
ชื่อโครงการ/งานก่อสร้าง โครงการปรับปรุงอาคารสถาบันสหวิทยาการดิจิทัลและหุ่นยนต์
แบบเลขที่
หน่วยงานเจ้าของโครงการ/งานก่อสร้าง มหาวิทยาลัยเทคโนโลยีราชมงคลพระนคร
แบบ ปร.4 และ ปร.5 ที่แนบ มีจำนวน ชุด
คำนวณราคากลาง เมื่อวัน 30 เดือน กรกฎาคม พ.ศ. 2562
หน่วย : บาท
รายการที่ | งานก่อสร้าง | รวม
1 | โครงการปรับปรุงอาคารสถาบันสหวิทยาการดิจิทัลและหุ่นยนต์
| ส่วนที่ 1 ค่างานต้นทุน | 0 | 27673758.7811 | -27673758.7811
| ส่วนที่ 2 งานครุภัณฑ์ | 0 | 8773887.65 | -8773887.65
| ส่วนที่ 3 ค่าใช้จ่ายพิเศษตามข้อกำหนด | 0 | 1011680 | -1011680
0
0
0
0
| รวมค่าก่อสร้างทั้งโครงการ/งานก่อสร้าง | 0 | 37459326.4311 | -37459326.4311
0
สรุป | ราคากลางเสนอ |  | 37400000 | -37400000
ศูนย์บาทถ้วน
คณะกรรมการกำหนดราคากลาง
ลงชื่อ …........................................................... ประธานกรรมการ
(นายกฤษณ์ เจ็ดวรรณะ)
| ลงชื่อ …........................................................... กรรมการ | ลงชื่อ …........................................................... กรรมการ
| (นายณัฐวรพล รัชสิริวัชรบุล) | (นายสุวัสส์ แพ่งธีระสุขมัย)
| ลงชื่อ …........................................................... กรรมการ | ลงชื่อ …........................................................... กรรมการและเลขานุการ
| (นายเสกสรร กันธรส) | (นายสมชาย ดอกไม้เงิน)

## ปร.5ก
แบบ ปร.5
แบบสรุปราคากลางงานก่อสร้างอาคาร
ชื่อโครงการ/งานก่อสร้าง โครงการปรับปรุงอาคารสถาบันสหวิทยาการดิจิทัลและหุ่นยนต์
แบบเลขที่
หน่วยงานเจ้าของโครงการ/งานก่อสร้าง มหาวิทยาลัยเทคโนโลยีราชมงคลพระนคร
แบบ ปร.4 และ ปร.5 ที่แนบ มีจำนวน ชุด
คำนวณราคากลาง เมื่อวัน 30 เดือน กรกฎาคม พ.ศ. 2562
หน่วย : บาท
ลำดับที่ | รายการ | ค่างานต้นทุน | Factor F | ค่าก่อสร้าง | หมายเหตุ
งานส่วนที่ 1
1 | งานรื้อถอน | 0 |  | 0
2 | งานโครงสร้าง | 0 |  | 0
3 | งานสถาปัตยกรรม | 0 |  | 0
4 | งานระบบไฟฟ้า | 0 |  | 0
5 | งานระบบสุขาภิบาล | 0 |  | 0
6 | งานระบบปรับอากาศ | 0 |  | 0
7 | งานระบบป้องกันอัคคีภัย | 0 |  | 0
| รวมราคา งานส่วนที่ 1 | 0 |  | 0
| รวมค่าก่อสร้าง |  |  | 0
| ขนาดหรือเนื้อที่อาคาร จำนวน |  | ตร.ม.
| เฉลี่ย |  | บาท/ตร.ม.
คณะกรรมการกำหนดราคากลาง
ลงชื่อ …........................................................... ประธานกรรมการ
(นายกฤษณ์ เจ็ดวรรณะ)
| ลงชื่อ …........................................................... กรรมการ | ลงชื่อ …........................................................... กรรมการ
| (นายณัฐวรพล รัชสิริวัชรบุล) | (นายสุวัสส์ แพ่งธีระสุขมัย)
| ลงชื่อ …........................................................... กรรมการ | ลงชื่อ …........................................................... กรรมการและเลขานุการ
| (นายเสกสรร กันธรส) | (นายสมชาย ดอกไม้เงิน)

## ปร.5ข
แบบ ปร.5 (ข)
แบบสรุปราคากลางงานก่อสร้างอาคาร
ชื่อโครงการ/งานก่อสร้าง โครงการจ้างปรับปรุงสถาบันสหวิทยาการดิจิทัลและหุ่นยนต์
แบบเลขที่
หน่วยงานเจ้าของโครงการ/งานก่อสร้าง มหาวิทยาลัยเทคโนโลยีราชมงคลพระนคร
แบบ ปร.4 และ ปร.5 ที่แนบ มีจำนวน ชุด
คำนวณราคากลาง เมื่อวัน 30 เดือน กรกฎาคม พ.ศ. 2562
หน่วย : บาท
ลำดับที่ | รายการ | ค่างาน | ภาษี มูลค่าเพิ่ม | ค่าก่อสร้าง | หมายเหตุ
งานส่วนที่ 2
| งานครุภัณฑ์ลอยตัว | 0 | 1.07 | 0
| รวมราคา |  |  | 0
| รวมราคา งานส่วนที่ 2 |  |  | 0
คณะกรรมการกำหนดราคากลาง
ลงชื่อ …........................................................... ประธานกรรมการ
(นายกฤษณ์ เจ็ดวรรณะ)
| ลงชื่อ …........................................................... กรรมการ | ลงชื่อ ….......................................................................... กรรมการ
| (นายณัฐวรพล รัชสิริวัชรบุล) | (นายสุวัสส์ แพ่งธีระสุขมัย)
| ลงชื่อ …........................................................... กรรมการ | ลงชื่อ …..................................................................... กรรมการและเลขานุการ
| (นายเสกสรร กันธรส) | (นายสมชาย ดอกไม้เงิน)

## ปร.4(พ)
แบบสรุปราคากลางงานก่อสร้างอาคาร | [9 empty] | แบบ ปร.4 พ
ชื่อโครงการ/งานก่อสร้าง โครงการปรับปรุงอาคารสถาบันสหวิทยาการดิจิทัลและหุ่นยนต์
แบบเลขที่
หน่วยงานเจ้าของโครงการ/งานก่อสร้าง มหาวิทยาลัยเทคโนโลยีราชมงคลพระนคร
แบบ ปร.4 และ ปร.5 ที่แนบ มีจำนวน ชุด
คำนวณราคากลาง เมื่อวัน 30 เดือน กรกฎาคม พ.ศ. 2562
หน่วย : บาท
ลำดับ | รายการ |  |  |  | ค่าวัสดุ |  | ค่าแรงงาน |  | ราคารวม | หมายเหตุ
|  |  | ปริมาณ | หน่วย | ราคาหน่วยละ | จำนวนเงิน | ราคาหน่วยละ | จำนวนเงิน
3 | ส่วนที่3 ค่าใช้จ่ายพิเศษตามข้อกำหนด
3.1 สำนักงานสนาม
|  | ค่าเช่าเครื่องตู้คอนเทนเนอร์สำหรับผู้ความคุมงาน 1 หลัง | 15 | เดือน |  | 0 |  | 0 | 0
|  | ค่าขนส่งตู้คอนเทนเนอร์ | 2 | เที่ยว |  | 0 |  | 0 | 0
|  | 3.2 ค่าเช่ารถโมบายเครน | 45 | วัน |  | 0 |  | 0 | 0
|  | 3.3 ค่าขนส่งคนงานระหว่างก่อสร้าง | 15 | เดือน |  | 0 |  | 0 | 0
|  | 3.4 รั้ว Metal Sheet ชั่วคราวรอบบริเวณก่อสร้าง ความสูง 3.00 ม. | 120 | เมตร |  | 0 |  | 0 | 0
|  | 3.5 ผ้ากันฝุ่นละออง | 2120 | ตร.ม. |  | 0 |  | 0 | 0
รวมราคางานเตรียมการและงานส่วนกลาง | [8 empty] | 0
คณะกรรมการกำหนดราคากลาง
ลงชื่อ …........................................................... ประธานกรรมการ
ลงชื่อ …........................................................... กรรมการ |  |  | (นายกฤษณ์ เจ็ดวรรณะ) |  |  |  | ลงชื่อ …........................................................... กรรมการ
(นายณัฐวรพล รัชสิริวัชรบุล) | [6 empty] | (นายสุวัสส์ แพ่งธีระสุขมัย)
ลงชื่อ …........................................................... กรรมการ | [6 empty] | ลงชื่อ …........................................................... กรรมการและเลขานุการ
(นายเสกสรร กันธรส) | [6 empty] | (นายสมชาย ดอกไม้เงิน)

## ปร.4 งานปรับปรุงอาคาร
แบบสรุปราคากลางงานก่อสร้างอาคาร | [8 empty] | แบบ ปร.4 | แบบ ปร.4 แผ่นที่ ...../.....
ชื่อโครงการ/งานก่อสร้าง โครงการปรับปรุงอาคารสถาบันสหวิทยาการดิจิทัลและหุ่นยนต์
แบบเลขที่
หน่วยงานเจ้าของโครงการ/งานก่อสร้าง มหาวิทยาลัยเทคโนโลยีราชมงคลพระนคร
แบบ ปร.4 และ ปร.5 ที่แนบ มีจำนวน ชุด
คำนวณราคากลาง เมื่อวัน 30 เดือน กรกฎาคม พ.ศ. 2562
[9 empty] | หน่วย : บาท | หน่วย : บาท
ลำดับ | รายการ |  | ปริมาณ | หน่วย | ค่าวัสดุ |  | ค่าแรงงาน |  | ราคารวม | หมายเหตุ
[5 empty] | ราคาหน่วยละ | จำนวนเงิน | ราคาหน่วยละ | จำนวนเงิน
1 | งานรื้อถอน
| 1.1 | ชั้น 1
| DX1.1 | รื้อถอนเสาไฟฟ้าสายไฟแรงสูง2 ต้น พร้อมสายไฟแรงสูงข้างอาคารทั้งหมดรวมถึงหม้อแปลงไฟฟ้า 1 ชุดและอุปกรณ์ทั้งหมด | 1 | งาน |  | 0 |  | 0 | 0
| DX1.2 | รื้อถอนร้านค้าชั้นเดียวโครงสร้างเหล็ก ขนาด 2.65x5.00 ม. ประกอบกับที่ออกทั้งหมด | 1 | งาน |  | 0 |  | 0 | 0
| DX1.3 | รื้อถอนบ่อปลาขนาด 1.85x4.50 ลึก 40 ซม. พร้อมต้นไม้ข้างบ่อปลาทั้งหมด | 1 | งาน |  | 0 |  | 0 | 0
| DX1.4 | รื้อถอนโครงเหล็กกันสาดพร้อมหลังคาขนาด 2.00 x36 เมตร | 120 | ตร.ม. |  | 0 |  | 0 | 0
| DX1.5 | รื้อถอนพื้นทางเดินตัวหนอน | 90 | ตร.ม. |  | 0 |  | 0 | 0
| DX1.6 | รื้อถอนกระถางต้นไม้หน้าอาคารขนาด 1.00 x1.00 ม. จำนวน 9 ชุด | 1 | งาน |  | 0 |  | 0 | 0
| DX1.7 | รื้อถอนประตู ชุดหน้าต่างเหล็ก | 11 | ชุด |  | 0 |  | 0 | 0
| DX1.8 | รื้อถอนผนังก่ออิฐฉาบปูนเรียบ | 210 | ตร.ม. |  | 0 |  | 0 | 0
| DX1.9 | รื้อถอนจมูกบันไดเดิมออกทั้งหมด บันไดส่วนที่ชำรุด | 1 | งาน |  | 0 |  | 0 | 0
| DX1.10 | รื้อถอนวงกบและประตูอลูมิเนียม | 200 | ตร.ม. |  | 0 |  | 0 | 0
| DX1.11 | รื้อถอนวงกบและประตูอลูมิเนียม | 12 | ชุด |  | 0 |  | 0 | 0
| DX1.12 | รื้อถอนกระเบื้องเซรามิคออกทั้งหมดและบัวพื้นกระเบื้องยาง | 375 | ตร.ม. |  | 0 |  | 0 | 0
| DX1.13 | รื้อผนังก่ออิฐฉาบปูนเรียบ | 280 | ตร.ม. |  | 0 |  | 0 | 0
| DXME | รื้อถอนระบบไฟฟ้าเดิม, ดวงโคม,ปลั๊ก,สวิทซ์,ตู้ควบคุมไฟฟ้า,ท่อร้อยสายไฟ+สายไฟภายในอาคารทั้งหมด ของชั้น1 | 1 | งาน |  | 0 |  | 0 | 0
| M1 | งานย้ายเครื่องจักรถอนเก็บและติดตั้งนอกพื้นที่ cnc | 1 | งาน |  | 0 |  | 0 | 0
|  | -งานย้ายเครื่องจักรถอนเก็บและติดตั้งนอกพื้นที่ cnc |  |  |  | 0 |  | 0 | 0
|  | -งานย้ายเครื่องจักรถอนเก็บและติดตั้งนอกพื้นที่ cnc |  |  |  | 0 |  | 0 | 0
| M2 | งานย้ายเครื่องจักรและติดตั้ง | 1 | งาน |  | 0 |  | 0 | 0
|  | -งานย้ายเครื่องจักรถอนเก็บและติดตั้งนอกพื้นที่ cnc |  |  |  | 0 |  | 0 | 0
|  | -งานย้ายเครื่องจักรถอนเก็บและติดตั้งนอกพื้นที่ cnc |  |  |  | 0 |  | 0 | 0
|  | -งานย้ายเครื่องจักรถอนเก็บและติดตั้งนอกพื้นที่ cnc |  |  |  | 0 |  | 0 | 0
[6 empty] | 0 |  | 0 | 0
| 1.2 | ชั้น 2 |  |  |  | 0 |  | 0 | 0
| DX2.1 | รื้อถอนราวกันตกเหล็กระหว่างช่อง | 16 | ชุด |  | 0 |  | 0 | 0
| DX2.2 | รื้อถอนวงกบและประตูอลูมิเนียม | 7 | ชุด |  | 0 |  | 0 | 0
| DX2.3 | รื้อถอนชุดหน้าต่างเหล็ก | 7 | ชุด |  | 0 |  | 0 | 0
| DX2.4 | รื้อถอนผนังก่ออิฐฉาบปูนเรียบ | 35 | ตร.ม. |  | 0 |  | 0 | 0
| DX2.5 | รื้อถอนผนังก่ออิฐฉาบปูนเรียบ | 450 | ตร.ม. |  | 0 |  | 0 | 0
| DX2.6 | รื้อถอนชักโครกพร้อมอุปกรณ์ห้องน้ำและสุขภัณฑ์อื่น ๆ ภายในห้องน้ำเดิม ทั้งหมดพร้อมท่อประปาน้ำดี+น้ำทิ้ง | 1 | งาน |  | 0 |  | 0 | 0
| DX2.7 | รื้อถอนจมูกบันไดเดิมออกทั้งหมด บันไดส่วนที่ชำรุด | 1 | งาน |  | 0 |  | 0 | 0
| DX2.8 | รื้อถอนกระเบื้องเซรามิคออกทั้งหมดและบัวพื้นกระเบื้องยาง | 470 | ตร.ม. |  | 0 |  | 0 | 0
| DXME | รื้อถอนระบบไฟฟ้าเดิม, ดวงโคม,ปลั๊ก,สวิทซ์,ตู้ควบคุมไฟฟ้า,ท่อร้อยสายไฟ+สายไฟภายในอาคารทั้งหมด ของชั้น2 | 1 | งาน |  | 0 |  | 0 | 0
[6 empty] | 0 |  | 0 | 0
| 1.3 | ชั้น 3 |  |  |  | 0 |  | 0 | 0
| DX3.1 | รื้อถอนราวกันตกเหล็กระหว่างช่อง | 16 | ชุด |  | 0 |  | 0 | 0
| DX3.2 | รื้อถอนวงกบและประตูอลูมิเนียม | 7 | ชุด |  | 0 |  | 0 | 0
| DX3.3 | รื้อถอนชุดหน้าต่างเหล็ก | 7 | ชุด |  | 0 |  | 0 | 0
| DX3.4 | รื้อถอนผนังก่ออิฐฉาบปูนเรียบ | 35 | ตร.ม. |  | 0 |  | 0 | 0
| DX3.5 | รื้อถอนผนังก่ออิฐฉาบปูนเรียบ | 450 | ตร.ม. |  | 0 |  | 0 | 0
| DX3.6 | รื้อถอนชักโครกพร้อมอุปกรณ์ห้องน้ำและสุขภัณฑ์อื่น ๆ ภายในห้องน้ำเดิมพร้อมท่อประปาน้ำดี+น้ำทิ้ง ทั้งหมด | 1 | งาน |  | 0 |  | 0 | 0
| DX3.7 | รื้อถอนจมูกบันไดเดิมออกทั้งหมด บันไดส่วนที่ชำรุด | 1 | งาน |  | 0 |  | 0 | 0
| DX3.8 | รื้อถอนกระเบื้องเซรามิคออกทั้งหมดและบัวพื้นกระเบื้องยาง | 470 | ตร.ม. |  | 0 |  | 0 | 0
| DXME | รื้อถอนระบบไฟฟ้าเดิม, ดวงโคม,ปลั๊ก,สวิทซ์,ตู้ควบคุมไฟฟ้า,ท่อร้อยสายไฟ+สายไฟภายในอาคารทั้งหมด ของชั้น3 ตามแบบ | 1 | งาน |  | 0 |  | 0 | 0
[6 empty] | 0 |  | 0 | 0
[6 empty] | 0 |  | 0 | 0
| 1.4 | ชั้น 4 |  |  |  | 0 |  | 0 | 0
| DX4.1 | รื้อถอนราวกันตกเหล็กระหว่างช่อง | 16 | ชุด |  | 0 |  | 0 | 0
| DX4.2 | รื้อถอนวงกบและประตูอลูมิเนียม | 7 | ชุด |  | 0 |  | 0 | 0
| DX4.3 | รื้อถอนชุดหน้าต่างเหล็ก | 7 | ชุด |  | 0 |  | 0 | 0
| DX4.4 | รื้อถอนผนังระหว่างระเบียง ก่ออิฐฉาบปูนเรียบ | 35 | ตร.ม. |  | 0 |  | 0 | 0
| DX4.5 | รื้อถอนผนังกั้นห้อง ก่ออิฐฉาบปูนเรียบ | 450 | ตร.ม. |  | 0 |  | 0 | 0
| DX4.6 | รื้อถอนชักโครกพร้อมอุปกรณ์ห้องน้ำและสุขภัณฑ์อื่น ๆ ภายในห้องน้ำเดิมพร้อมท่อประปาน้ำดี+น้ำทิ้ง ทั้งหมด | 1 | งาน |  | 0 |  | 0 | 0
| DX4.7 | รื้อถอนจมูกบันไดเดิมออกทั้งหมด บันไดส่วนที่ชำรุด | 1 | งาน |  | 0 |  | 0 | 0
| DX4.8 | รื้อถอนกระเบื้องเซรามิคออกทั้งหมดและบัวพื้นกระเบื้องยาง | 470 | ตร.ม. |  | 0 |  | 0 | 0
| DXME | รื้อถอนระบบไฟฟ้าเดิม, ดวงโคม,ปลั๊ก,สวิทซ์,ตู้ควบคุมไฟฟ้า,ท่อร้อยสายไฟ+สายไฟภายในอาคารทั้งหมด ของชั้น4 ตามแบบ | 1 | งาน |  | 0 |  | 0 | 0
[6 empty] | 0 |  | 0 | 0
[6 empty] | 0 |  | 0 | 0
| 1.5 | ดาดฟ้า |  |  |  | 0 |  | 0 | 0
| DX1 | รื้อถอนลูกกรงตาข่ายเหล็กภายในช่อง | 30 | ชุด |  | 0 |  | 0 | 0
| DX2 | รื้อถอนประตู-ผนังช่องลมเดิม ก่ออิฐฉาบปูนเรียบ | 2 | ชุด |  | 0 |  | 0 | 0
| DX3 | รื้อถอนผนังชั้นชานพัก ก่ออิฐฉาบปูนเรียบ | 40 | ชุด |  | 0 |  | 0 | 0
| DX4 | รื้อถอนเครื่องดูดอากาศ (จากชั้น3)และอุปกรณ์งานระบบควบคุมออกทั้งหมด | 1 | ชุด |  | 0 |  | 0 | 0
| DXME | รื้อถอนระบบไฟฟ้าเดิม, ดวงโคม,ปลั๊ก,สวิทซ์,ตู้ควบคุมไฟฟ้า,ท่อร้อยสายไฟ+สายไฟภายในอาคารทั้งหมด ของชั้นดาดฟ้าตามแบบ | 1 | งาน |  | 0 |  | 0 | 0
|  | รวมราคางานรื้อถอน |  |  |  | 0 |  | 0 | 0
2 | งานโครงสร้าง
| 2.1 | งานคาน ชั้น 1และบันได
| - | งานขุดดิน
| - | ตอกเสาเข็มสปัน Ø8" รับน้ำหนักปลอดภัย 10 ตัน/ต้น | 10 | ต้น |  | 0 |  | 0 | 0
| - | ตัดหัวเข็ม | 10 | ต้น |  | 0 |  | 0 | 0
| - | ทรายหยาบรองพื้น | 2 | ลบม. |  | 0 |  | 0 | 0
| - | คอนกรีตหยาบ 180ksc | 1 | ลบม. |  | 0 |  | 0 | 0
| - | คอนกรีตโครงสร้าง 280ksc | 6 | ลบม. |  | 0 |  | 0 | 0
| - | งานไม้แบบ | 15 | ลบม. |  | 0 |  | 0 | 0
| - | เหล็กกลม RB 6 mm. (SR24) | 25 | กก. |  | 0 |  | 0 | 0
| - | เหล็กกลม RB 9 mm. (SR24) | 538 | กก. |  | 0 |  | 0 | 0
| - | เหล็กกลม DB 12 mm. (SR40) | 96 | กก. |  | 0 |  | 0 | 0
| - | เหล็กกลม DB 16 mm. (SR40) | 335 | กก. |  | 0 |  | 0 | 0
| - | ลวดผูกเหล็ก (คิด 30 กก.ต่อน้ำหนักเหล็ก 1,000 กก.) | 298.2 | กก. |  | 0 |  | 0 | 0
| - | ตะปู (คิด25% ของไม้แบบทั้งหมด) | 3.75 | กก. |  | 0 |  | 0 | 0
[6 empty] | 0 |  | 0 | 0
| 2.2 | งานพื้นชั้น1 |  |  |  | 0 |  | 0 | 0
| - | ทรายหยาบบดอัด | 42 | ลบม. |  | 0 |  | 0 | 0
| - | ไม้แบบ | 25 | ลบม. |  | 0 |  | 0 | 0
| - | คอนกรีต 240 ksc. | 43 | ลบม. |  | 0 |  | 0 | 0
| - | เหล็กกลม RB 6 mm. (SR24) | 1864 | กก. |  | 0 |  | 0 | 0
| - | ลวดผูกเหล็ก (คิด 30 กก.ต่อน้ำหนักเหล็ก 1,000 กก.) | 592.2 | กก. |  | 0 |  | 0 | 0
| - | ตะปู (คิด25% ของไม้แบบทั้งหมด) | 6.25 | กก. |  | 0 |  | 0 | 0
[6 empty] | 0 |  | 0 | 0
[6 empty] | 0 |  | 0 | 0
| 2.3 | งานโครงเหล็กหลังคา |  |  |  | 0 |  | 0 | 0
|  | หลังคาคลุมดาดฟ้า |  |  |  | 0 |  | 0 | 0
| - | เสาHB 150x150x31.5kg/m | 693 | กก. |  | 0 |  | 0 | 0
| - | T1steel pipe 2 1/2" x 4.0 mm | 860 | กก. |  | 0 |  | 0 | 0
| - | T1steel pipe 1 1/2" x 3.2 mm | 515 | กก. |  | 0 |  | 0 | 0
| - | T2steel pipe 1 " x 2.3 mm | 561 | กก. |  | 0 |  | 0 | 0
| - | แปC 100x50x20x2.3 mm | 877 | กก. |  | 0 |  | 0 | 0
| - | เพลทเหล็กแผ่นขนาด 0.30x0.30mm หนา 15 mm | 8 | แผ่น |  | 0 |  | 0 | 0
| - | เพลทเหล็กแผ่นขนาด 0.25x0.25mm หนา 10 mm | 8 | แผ่น |  | 0 |  | 0 | 0
| - | เพลทเหล็กแผ่นขนาด 0.15x0.25mm หนา 10 mm | 12 | แผ่น |  | 0 |  | 0 | 0
| - | Bolt ขนาด 19 mm | 24 | ชุด |  | 0 |  | 0 | 0
| - | Chemical bolt- M20 | 24 | ชุด |  | 0 |  | 0 | 0
[6 empty] | 0 |  | 0 | 0
[6 empty] | 0 |  | 0 | 0
| 2.4 | หลังคากันสาดด้านหน้าอาคาร |  |  |  | 0 |  | 0 | 0
| - | คานเหล็กกล่องขนาด 150x100x3.2 mm | 794 | กก. |  | 0 |  | 0 | 0
| - | แปเหล็กกล่องขนาด 100x50x3.2 mm | 556 | กก. |  | 0 |  | 0 | 0
| - | ค้ำยันsteel pipe 1 1/2" x 3.2 mm | 108 | กก. |  | 0 |  | 0 | 0
| - | เพลทเหล็กแผ่นขนาด 0.25x0.25mm หนา 10 mm | 9 | แผ่น |  | 0 |  | 0 | 0
| - | เพลทเหล็กแผ่นขนาด 0.08x0.08mm หนา 6 mm | 36 | แผ่น |  | 0 |  | 0 | 0
| - | เพลทเหล็กแผ่นขนาด 0.15x0.15mm หนา 10 mm | 9 | แผ่น |  | 0 |  | 0 | 0
| - | Bolt ขนาด 15 mm | 18 | ชุด |  | 0 |  | 0 | 0
| - | Chemical bolt- M12 | 108 | ชุด |  | 0 |  | 0 | 0
[6 empty] | 0 |  | 0 | 0
| 2.5 | หลังคากันสาดด้านข้างอาคาร |  |  |  | 0 |  | 0 | 0
| - | คานHB 200x100x21.3 kg/m | 767 | กก. |  | 0 |  | 0 | 0
| - | แปเหล็กกล่องขนาด 100x50x3.2 mm | 237 | กก. |  | 0 |  | 0 | 0
| - | ค้ำยันsteel pipe 1 1/2" x 3.2 mm | 65 | กก. |  | 0 |  | 0 | 0
| - | เพลทเหล็กแผ่นขนาด 0.15x0.15mm หนา 10 mm | 6 | แผ่น |  | 0 |  | 0 | 0
| - | เพลทเหล็กแผ่นขนาด 0.08x0.08mm หนา 6 mm | 24 | แผ่น |  | 0 |  | 0 | 0
| - | Bolt ขนาด 15 mm | 12 | ชุด |  | 0 |  | 0 | 0
| - | Chemical bolt- M12 | 24 | ชุด |  | 0 |  | 0 | 0
[6 empty] | 0 |  | 0 | 0
| 2.6 | งานโครงเหล็กรับผนัง ตะแกรงเหล็กฉีก |  |  |  | 0 |  | 0 | 0
| - | คานHB 200x100x21.3 kg/m | 1023 | กก. |  | 0 |  | 0 | 0
| - | คานเหล็กกล่องขนาด 200x100x3.2 mm | 4182 | กก. |  | 0 |  | 0 | 0
| - | โครงเคร่าเหล็กกล่องขนาด 50x50x2.3 mm | 6253 | กก. |  | 0 |  | 0 | 0
| - | เพลทเหล็กแผ่นขนาด 0.20x0.30 mm หนา 10 mm | 76 | แผ่น |  | 0 |  | 0 | 0
| - | Chemical bolt- M12 | 608 | ชุด |  | 0 |  | 0 | 0
| - | แผ่นตะแกรงเหล็กฉีก | 712 | ตรม. |  | 0 |  | 0 | 0
|  | รวมราคางานโครงสร้าง |  |  |  | 0 |  | 0 | 0
3 | งานสถาปัตยกรรม
| 3.1 | งานหลังคา
| 3.1.1 | หลังคาคลุมชั้นดาดฟ้า
| - | หลังคาเมทัลชีท สีธรรมชาติ หนา 0.47 มิลลิเมตร ติดฉนวนกันความร้อน 5มม. รายละเอียดตามแบบ | 240 | ตร.ม. |  | 0 |  | 0 | 0
| - | หลังคาเมทัลชีท ใส รายละเอียดตามแบบ | 30 | ตร.ม. |  | 0 |  | 0 | 0
| - | แผ่นปิดหน้าจั่ว เมทัลชีทสีธรรมชาติ หนา 0.47 มิลลิเมตร(siding) รายละเอียดตามแบบ | 36 | ตร.ม. |  | 0 |  | 0 | 0
| - | ครอบปิดหน้าจั่ว เมทัลชีท | 20 | ม. |  | 0 |  | 0 | 0
| - | รางน้ำสแตนเลส | 72 | ม. |  | 0 |  | 0 | 0
| - | งานท่อระบายน้ำฝน | 40 | ม. |  | 0 |  | 0 | 0
[6 empty] | 0 |  | 0 | 0
| 3.1.2 | หลังคากันสาดด้านหน้าอาคาร |  |  |  | 0 |  | 0 | 0
| - | แผ่นโพลีคาร์บอเนต สีชา+อุปกรณ์ รายละเอียดตามแบบ | 75 | ตร.ม. |  | 0 |  | 0 | 0
[6 empty] | 0 |  | 0 | 0
| 3.1.3 | หลังคากันสาดด้านข้างอาคาร |  |  |  | 0 |  | 0 | 0
| - | แผ่นโพลีคาร์บอเนต สีชา+อุปกรณ์ รายละเอียดตามแบบ | 49 | ตร.ม. |  | 0 |  | 0 | 0
| - | รางน้ำสแตนเลส | 13.6 | ม. |  | 0 |  | 0 | 0
[6 empty] | 0 |  | 0 | 0
[6 empty] | 0 |  | 0 | 0
| 3.2 | งานฝ้าเพดาน (ไม่รวมงานสี) |  |  |  | 0 |  | 0 | 0
|  | งานติดตั้งและซ่อมแซม |  |  |  | 0 |  | 0 | 0
| C1 | ฝ้าเพดานโครงเหล็กชุปสังกะสีกรุยิปซั่มบอร์ดหนา 9 มม. ฉาบเรียบ ทาสีอะคลิลิค ชนิดด้าน | 105.5 | ตร.ม. |  | 0 |  | 0 | 0
| C2 | ฝ้าเพดานโครงเหล็กชุปสังกะสีกรุยิปซั่มบอร์ดหนา 9 มม. ชนิดกันชื้นฉาบเรียบ ทาสีอะคลิลิค ชนิดด้าน | 63 | ตร.ม. |  | 0 |  | 0 | 0
| C3 | ฝ้าระแนงไม้เทียมขนาด 8 มม.x10 ซม. | 46 | ตร.ม. |  | 0 |  | 0 | 0
| C4 | ฝ้าตะแกรงเหล็กฉีกหนา 2 มม. เลือกลายภายหลัง | 35 | ตร.ม. |  | 0 |  | 0 | 0
| CEX | ใต้พื้นเดิม ซ่อมแซม ทำความสะอาดเตรียมพื้นผิว | 1860 | ตร.ม. |  | 0 |  | 0 | 0
| C5 | งานฝ้าตกแต่งโครงเหล็ก | 5 | ชุด |  | 0 |  | 0 | 0
[6 empty] | 0 |  | 0 | 0
[6 empty] | 0 |  | 0 | 0
| 3.3 | งานสีฝ้า |  |  |  | 0 |  | 0 | 0
| C1 | ทาสีน้ำอะคริลิค ชนิดด้าน ระบุสีภายหลัง | 105.5 | ตร.ม. |  | 0 |  | 0 | 0
| C2 | ทาสีน้ำอะคริลิค ชนิดด้าน ระบุสีภายหลัง | 63 | ตร.ม. |  | 0 |  | 0 | 0
| C3 | ทำสีสำหรับไม้เทียม ระบุสีภายหลัง | 46 | ตร.ม. |  | 0 |  | 0 | 0
| C4 | ทำสีรองพื้น และสีจริง 2 รอบ ระบุสีภายหลัง | 35 | ตร.ม. |  | 0 |  | 0 | 0
| CEX | ใต้พื้นเดิมทาสีชนิดด้าน ระสีบุภายหลัง | 1860 | ตร.ม. |  | 0 |  | 0 | 0
[6 empty] | 0 |  | 0 | 0
| 3.4 | งานผนัง |  |  |  | 0 |  | 0 | 0
| ผนัง 1 | งานก่อและติดตั้งผนังใหม่ก่ออิฐมวลเบา หนา 7.5 ซม. | 518.08 | ตร.ม. |  | 0 |  | 0 | 0
| ผนัง 3 | งานก่อและติดตั้งผนังใหม่ก่ออิฐมวลเบา หนา 7.5 ซม. | 194.49 | ตร.ม. |  | 0 |  | 0 | 0
| ผนัง 4 | ผนังใหม่ก่ออิฐมวลฉาบปูนเรียบผิวกระเบื้องเซรามิคชนิดเงา ขนาด 30x30 ซม. | 79.485 | ตร.ม. |  | 0 |  | 0 | 0
| ผนัง 5 | งานก่อและติดตั้งผนังยิปซั่มบอร์ด 9 มม. โครงเคราเหล็กชุบสังกะสี พร้อมฉนวนกันเสียง หนา 5 ซม. | 344.65 | ตร.ม. |  | 0 |  | 0 | 0
| ผนัง 8 | ผนังห้องน้ำสำเร็จรูป หนา 28 มม. ผิวทั้ง 2 ด้านปิดทับด้วยแผ่น MELAMINE หนา 0.3 มม. กันน้ำที่ผิวได้ 100% | 15 | ชุด |  | 0 |  | 0 | 0
| - | งานก่อและติดตั้งผนังโถปัสสาวะสำเร็จรูป | 6 | ชุด |  | 0 |  | 0 | 0
[6 empty] | 0 |  | 0 | 0
| 3.5 | งานซ่อมแซมผิวและงานฉาบ |  |  |  | 0 |  | 0 | 0
| ผนังEX | ผนังเดิมทำความสะอาดเตรียมผิว | 3290 | ตร.ม. |  | 0 |  | 0 | 0
| ผนัง1 | ฉาบเรียบ | 1040 | ตร.ม. |  | 0 |  | 0 | 0
| ผนัง 2 | ฉาบปูนขัดมัน | 750 | ตร.ม. |  | 0 |  | 0 | 0
| ผนัง3 | ฉาบปูนขัดมันผสมน้ำยากันซึม | 388.98 | ตร.ม. |  | 0 |  | 0 | 0
| ผนัง4 | ฉาบเรียบ | 158.97 | ตร.ม. |  | 0 |  | 0 | 0
| ผนัง7 | ผนังเดิมซ่อมแซม ฉาบปูนเตรียมวัสดุตกแต่ง | 49 | ตร.ม. |  | 0 |  | 0 | 0
[6 empty] | 0 |  | 0 | 0
[6 empty] | 0 |  | 0 | 0
| 3.6 | งานวัสดุผิวผนัง |  |  |  | 0 |  | 0 | 0
| ผนังEX | ทาสีน้ำอะคริลิค ชนิดกึ่งเงา ระบุสีภายหลัง | 3275.27 | ตร.ม. |  | 0 |  | 0 | 0
| ผนัง1 | ทาสีน้ำอะคริลิค ชนิดกึ่งเงา ระบุสีภายหลัง | 1036.16 | ตร.ม. |  | 0 |  | 0 | 0
| ผนัง 2 | เคลือบผิวใหม่LANKO241 น้ำยาเคลือบผิวแกร่ง สำหรับผิวคอนกรีตใหม่และเก่า | 739.055 | ตร.ม. |  | 0 |  | 0 | 0
| ผนัง4 | กระเบื้องเซรามิคขนาด 0.40x0.40 ม. | 158.97 | ตร.ม. |  | 0 |  | 0 | 0
| ผนัง5 | ทาสีสีน้ำอะคริลิค ชนิดกึ่งเงา ระบุสีภายหลัง | 689.3 | ตร.ม. |  | 0 |  | 0 | 0
|  | สีน้ำอะคริลิค ชนิดกึ่งเงา |  |  |  | 0 |  | 0 | 0
[6 empty] | 0 |  | 0 | 0
| 3.7 | งานพื้น |  |  |  | 0 |  | 0 | 0
| F1 | คอนกรีตขัดมัน | 719 | ตร.ม. |  | 0 |  | 0 | 0
| F2 | กระเบื้องยางลายไม้ หนา 3 มม. ขนาด 184x950 มม. | 914 | ตร.ม. |  | 0 |  | 0 | 0
| F3 | คอนกรีตพิมพ์ลายความหนา 5 ซม. (เลือกลายภายหลัง) | 272 | ตร.ม. |  | 0 |  | 0 | 0
| F4 | กระเบื้องเซรามิคขนาด 0.40x0.40 ม. | 57 | ตร.ม. |  | 0 |  | 0 | 0
| F5 | กระเบื้องเซรามิคขนาด 0.30x0.30 ม. | 79 | ตร.ม. |  | 0 |  | 0 | 0
| F6 | กระเบื้องยางลายหิน หนา 3 มม. ขนาด 470x470 มม. | 404 | ตร.ม. |  | 0 |  | 0 | 0
| F7 | พื้นขัดมันเคลือบ EPOXY SELF LEVELING หนา 3 มม. | 60 | ตร.ม. |  | 0 |  | 0 | 0
| F8 | กระเบื้องเซรามิคชนิดหยาบ ขนาด 0.40x0.40 ม. | 130 | ตร.ม. |  | 0 |  | 0 | 0
| F9 | พื้นโครงเหล็กปูทับด้วยไม้พื้นเฌอร่า ขนาด 1"x4" ลายไม้ทำสีลายไม้ | 103 | ตร.ม. |  | 0 |  | 0 | 0
| F10 | กระเบื้องเซรามิคขนาด 0.60x0.60 ม. | 57 | ตร.ม. |  | 0 |  | 0 | 0
| F11 | พื้นขัดฟลอร์ฮาร์ดเดนเนอร์ สีธรรมชาติ | 203 | ตร.ม. |  | 0 |  | 0 | 0
| F12 | ปูนทรายปรับระดับ | 2635 | ตร.ม. |  | 0 |  | 0 | 0
|  | ตะแกรง wire mesh รายละเอียดตามแบบ | 2635 | ตร.ม. |  | 0 |  | 0 | 0
[6 empty] | 0 |  | 0 | 0
| 3.8 | งานประตู-หน้าต่างและอุปกรณ์ (รวมงานสี) |  |  |  | 0 |  | 0 | 0
| ป 1 | ประตูกระจกอลูมิเนียม บานเปิดคู่ รายละเอียดตามแบบ | 1 | ชุด |  | 0 |  | 0 | 0
| ป 2 | ประตูกระจกอลูมิเนียม บานเปิดคู่ รายละเอียดตามแบบ | 1 | ชุด |  | 0 |  | 0 | 0
| ป 3 | ประตูกระจกอลูมิเนียม บานเปิดคู่ ด้านข้าง Fix รายละเอียดตามแบบ | 1 | ชุด |  | 0 |  | 0 | 0
| ป 4 | ประตูกระจกอลูมิเนียม บานเปิดเดี่ยว รายละเอียดตามแบบ | 1 | ชุด |  | 0 |  | 0 | 0
| ป 5 | ประตูไม้เนื้อแข็ง บานเปิดเดี่ยว รายละเอียดตามแบบ | 1 | ชุด |  | 0 |  | 0 | 0
| ป 6 | ประตูบานอลูมิเนียม บานเปิดคู่ รายละเอียดตามแบบ | 1 | ชุด |  | 0 |  | 0 | 0
| ป 7 | ประตูกระจกอลูมิเนียม บานเปิดคู่ ด้านข้าง Fix รายละเอียดตามแบบ | 1 | ชุด |  | 0 |  | 0 | 0
| ป 8 | ประตูเหล็กบานเปิดคู่ รายละเอียดตามแบบ | 1 | ชุด |  | 0 |  | 0 | 0
| ป 9 | ประตูกระจกอลูมิเนียม บานเปิดเดี่ยว รายละเอียดตามแบบ | 1 | ชุด |  | 0 |  | 0 | 0
| ป 10 | ประตูไม้เนื้อแข็ง บานเปิดเดี่ยว รายละเอียดตามแบบ | 4 | ชุด |  | 0 |  | 0 | 0
| ป 11 | ประตูกระจกอลูมิเนียม บานเปิดคู่ ด้านข้าง Fix รายละเอียดตามแบบ | 3 | ชุด |  | 0 |  | 0 | 0
| ป 12 | ประตูกระจกอลูมิเนียม บานเปิดเดี่ยว รายละเอียดตามแบบ | 4 | ชุด |  | 0 |  | 0 | 0
| ป 13 | ประตูกระจกอลูมิเนียม บานเปิดคู่ ด้านข้าง Fix รายละเอียดตามแบบ | 1 | ชุด |  | 0 |  | 0 | 0
| ป 14 | ประตูไม้เนื้อแข็ง บานเปิดเดี่ยว รายละเอียดตามแบบ | 12 | ชุด |  | 0 |  | 0 | 0
| ป 15 | ประตูไม้เนื้อแข็ง บานเปิดเดี่ยว รายละเอียดตามแบบ | 3 | ชุด |  | 0 |  | 0 | 0
| ป 16 | ประตูไม้เนื้อแข็ง บานเปิดเดี่ยว รายละเอียดตามแบบ | 1 | ชุด |  | 0 |  | 0 | 0
| ป 17 | ประตู บานเลื่อน รายละเอียดตามแบบ | 1 | ชุด |  | 0 |  | 0 | 0
| ป 18 | ประตูกระจกอลูมิเนียม บานเปิดคู่ ด้านข้าง Fix รายละเอียดตามแบบ | 1 | ชุด |  | 0 |  | 0 | 0
| ป 19 | ประตู สำเร็จรูป รายละเอียดตามแบบ | 9 | ชุด |  | 0 |  | 0 | 0
| ป 20 | ประตู สำเร็จรูป รายละเอียดตามแบบ | 15 | ชุด |  | 0 |  | 0 | 0
| ป 21 | ประตูกระจกอลูมิเนียม บานเปิดคู่ รายละเอียดตามแบบ | 1 | ชุด |  | 0 |  | 0 | 0
| ป 22 | ประตูกระจกอลูมิเนียม บานเลื่อนคู่ ด้านข้าง Fix รายละเอียดตามแบบ | 1 | ชุด |  | 0 |  | 0 | 0
| ป 23 | ประตูไม้เนื้อแข็ง บานเปิดเดี่ยว รายละเอียดตามแบบ | 1 | ชุด |  | 0 |  | 0 | 0
| ป 24 | ประตูกระจกอลูมิเนียม บานเลื่อนคู่สลับ รายละเอียดตามแบบ | 1 | ชุด |  | 0 |  | 0 | 0
| ป 25 | ประตูกระจกอลูมิเนียม บานเปิดคู่ รายละเอียดตามแบบ | 1 | ชุด |  | 0 |  | 0 | 0
[6 empty] | 0 |  | 0 | 0
| 3.9 | งานหน้าต่าง |  |  |  | 0 |  | 0 | 0
| น 1 | ช่องแสงติดตาย รายละเอียดตามแบบ | 2 | ชุด |  | 0 |  | 0 | 0
| น 2 | ช่องแสงติดตาย รายละเอียดตามแบบ | 3 | ชุด |  | 0 |  | 0 | 0
| น 3 | ช่องแสงติดตาย รายละเอียดตามแบบ | 1 | ชุด |  | 0 |  | 0 | 0
| น 4 | ช่องแสงติดตาย รายละเอียดตามแบบ | 1 | ชุด |  | 0 |  | 0 | 0
| น 5 | หน้าต่างบานกระทุ้ง+ช่องแสงติดตาย รายละเอียดตามแบบ | 1 | ชุด |  | 0 |  | 0 | 0
| น 6 | ช่องแสงติดตาย รายละเอียดตามแบบ | 1 | ชุด |  | 0 |  | 0 | 0
| น 7 | หน้าต่างบานเลื่อนสลับ รายละเอียดตามแบบ | 2 | ชุด |  | 0 |  | 0 | 0
| น 8 | หน้าต่างบานกระทุ้ง+ช่องแสงติดตาย รายละเอียดตามแบบ | 1 | ชุด |  | 0 |  | 0 | 0
| น 9 | ช่องแสงติดตาย รายละเอียดตามแบบ | 1 | ชุด |  | 0 |  | 0 | 0
| น 10 | ช่องแสงติดตาย รายละเอียดตามแบบ | 1 | ชุด |  | 0 |  | 0 | 0
| น 11 | หน้าต่างบานกระทุ้ง+ช่องแสงติดตาย รายละเอียดตามแบบ | 34 | ชุด |  | 0 |  | 0 | 0
| น 12 | หน้าต่างบานกระทุ้ง+ช่องแสงติดตาย รายละเอียดตามแบบ | 2 | ชุด |  | 0 |  | 0 | 0
| น 13 | หน้าต่างบานกระทุ้ง+ช่องแสงติดตาย รายละเอียดตามแบบ | 1 | ชุด |  | 0 |  | 0 | 0
| น 14 | หน้าต่างบานกระทุ้ง รายละเอียดตามแบบ | 3 | ชุด |  | 0 |  | 0 | 0
| น 15 | ช่องแสงติดตาย รายละเอียดตามแบบ | 4 | ชุด |  | 0 |  | 0 | 0
| น 16 | ช่องแสงติดตาย รายละเอียดตามแบบ | 3 | ชุด |  | 0 |  | 0 | 0
| น 17 | หน้าต่างบานกระทุ้ง รายละเอียดตามแบบ | 6 | ชุด |  | 0 |  | 0 | 0
| น 18 | หน้าต่างบานกระทุ้ง+ช่องแสงติดตาย รายละเอียดตามแบบ | 6 | ชุด |  | 0 |  | 0 | 0
| น 19 | หน้าต่างบานเลื่อนสลับ รายละเอียดตามแบบ | 7 | ชุด |  | 0 |  | 0 | 0
| น 20 | ช่องแสงติดตาย รายละเอียดตามแบบ | 1 | ชุด |  | 0 |  | 0 | 0
| น 21 | ช่องแสงติดตาย รายละเอียดตามแบบ | 1 | ชุด |  | 0 |  | 0 | 0
| น 22 | ช่องแสงติดตาย รายละเอียดตามแบบ | 3 | ชุด |  | 0 |  | 0 | 0
| น 23 | ช่องแสงติดตาย รายละเอียดตามแบบ | 3 | ชุด |  | 0 |  | 0 | 0
| น 24 | ช่องแสงติดตาย รายละเอียดตามแบบ | 5 | ชุด |  | 0 |  | 0 | 0
| น 25 | หน้าต่างบานเลื่อนสลับ+ช่องแสงติดตาย รายละเอียดตามแบบ | 9 | ชุด |  | 0 |  | 0 | 0
| น 26 | ช่องแสงติดตาย รายละเอียดตามแบบ | 4 | ชุด |  | 0 |  | 0 | 0
| น 27 | ช่องแสงติดตาย รายละเอียดตามแบบ | 1 | ชุด |  | 0 |  | 0 | 0
| น 28 | ช่องแสงติดตาย รายละเอียดตามแบบ | 1 | ชุด |  | 0 |  | 0 | 0
| น 29 | ช่องแสงติดตาย รายละเอียดตามแบบ | 8 | ชุด |  | 0 |  | 0 | 0
| น 30 | หน้าต่างบานเปิดเดี่ยวสำเร็จรูป รายละเอียดตามแบบ | 3 | ชุด |  | 0 |  | 0 | 0
| น 31 | ช่องแสงติดตาย รายละเอียดตามแบบ | 2 | ชุด |  | 0 |  | 0 | 0
[6 empty] | 0 |  | 0 | 0
| 3.1 | งานบันไดเหล็กและบันไดหนีไฟ |  |  |  | 0 |  | 0 | 0
| - | บันไดเดิมปรับพื้นขัดมันทั้งหมด รายละเอียดตามแบบ | 1 | งาน |  | 0 |  | 0 | 0
| - | ติดตั้งจมูกบันไดอลูมิเนียม ระบุรูปแบบภายหลัง รายละเอียดตามแบบ | 1 | งาน |  | 0 |  | 0 | 0
| - | ซ่อมแซมทาสีน้ำมันราวบันได รายละเอียดตามแบบ | 1 | งาน |  | 0 |  | 0 | 0
[6 empty] | 0 |  | 0 | 0
| 3.11 | งานสุขภัณฑ์และอุปกรณ์ประกอบ |  |  |  | 0 |  | 0 | 0
| LAV 1 | อ่างล้างหน้าชนิดฝังเคาท์เตอร์ | 3 | ชุด |  | 0 |  | 0 | 0
| LAV 2 | อ่างล้างหน้าชนิดครึ่งเคาท์เตอร์ | 6 | ชุด |  | 0 |  | 0 | 0
| WC | ชักโครก | 15 | ชุด |  | 0 |  | 0 | 0
| FD | รูระบายน้ำทิ้งขนาด 2" ชนิดดักกลิ่น | 9 | ชุด |  | 0 |  | 0 | 0
| PH | ที่ใส่กระดาษชำระ | 15 | ชุด |  | 0 |  | 0 | 0
| M | กระจกเงา รายละเอียดตามแบบ | 9 | ชุด |  | 0 |  | 0 | 0
| S | สายฉีดชำระ | 15 | ชุด |  | 0 |  | 0 | 0
| FC | ก๊อกเตี้ย | 12 | ชุด |  | 0 |  | 0 | 0
| UR | โถปัสสาวะชาย | 9 | ชุด |  | 0 |  | 0 | 0
| - | งานเทเคาท์เตอร์อ่างล้างหน้า พร้อมติดตั้งหินแกรนิตในประเทศเคาท์เตอร์ขนาด 0.30x1.05 m. ตามแบบ | 1.3 | ตร.ม. |  | 0 |  | 0 | 0
| - | งานเทเคาท์เตอร์อ่างล้างหน้า พร้อมติดตั้งหินแกรนิตในประเทศเคาท์เตอร์ขนาด 0.50x1.35 m. ตามแบบ | 2.8 | ตร.ม. |  | 0 |  | 0 | 0
| - | งาน Top หลังโถปัสสาวะชายกรุหินแกรนิต กว้าง 0.20 ม. | 1.8 | ตร.ม. |  | 0 |  | 0 | 0
[6 empty] | 0 |  | 0 | 0
| 3.12 | งานเฟอร์นิเจอร์สั่งทำ |  |  |  | 0 |  | 0 | 0
| B-1 | เคาน์เตอร์ต้อนรับ รายละเอียดตามแบบ | 1 | ชุด |  | 0 |  | 0 | 0
| B-2 | ตกแต่งผนังหลังเคาน์เตอร์ รายละเอียดตามแบบ | 1 | ชุด |  | 0 |  | 0 | 0
| B-3 | ตกแต่งผนัง รายละเอียดตามแบบ | 1 | ชุด |  | 0 |  | 0 | 0
| B-6 | ตู้เตี้ย+ตู้ลอย รายละเอียดตามแบบ | 1 | ชุด |  | 0 |  | 0 | 0
| B-7 | ตู้เก็บของ+ตกแต่งผนัง รายละเอียดตามแบบ | 1 | ชุด |  | 0 |  | 0 | 0
| B-8 | ตกแต่งผนังและไวท์บอร์ด รายละเอียดตามแบบ | 1 | ชุด |  | 0 |  | 0 | 0
| B-9 | อัฒจันทร์ รายละเอียดตามแบบ | 1 | ชุด |  | 0 |  | 0 | 0
| B-10 | ตกแต่งผนัง รายละเอียดตามแบบ | 5 | ชุด |  | 0 |  | 0 | 0
| B-11 | ตกแต่งผนัง รายละเอียดตามแบบ | 6 | ชุด |  | 0 |  | 0 | 0
| B-12 | ตกแต่งผนัง รายละเอียดตามแบบ | 1 | ชุด |  | 0 |  | 0 | 0
| B-13 | ตกแต่งผนัง รายละเอียดตามแบบ | 1 | ชุด |  | 0 |  | 0 | 0
| B-14 | ตู้เตี้ย+ตู้ลอย รายละเอียดตามแบบ | 2 | ชุด |  | 0 |  | 0 | 0
| B-15 | ตกแต่งผนัง รายละเอียดตามแบบ | 1 | ชุด |  | 0 |  | 0 | 0
| B-16 | ตกแต่งผนัง รายละเอียดตามแบบ | 1 | ชุด |  | 0 |  | 0 | 0
| B-17 | ตู้เตี้ย+โต๊ะทำงาน รายละเอียดตามแบบ | 1 | ชุด |  | 0 |  | 0 | 0
| B-18 | ตกแต่งผนัง รายละเอียดตามแบบ | 1 | ชุด |  | 0 |  | 0 | 0
| B-19 | ตกแต่งผนัง รายละเอียดตามแบบ | 1 | ชุด |  | 0 |  | 0 | 0
| B-20 | ตกแต่งผนัง รายละเอียดตามแบบ | 1 | ชุด |  | 0 |  | 0 | 0
| B-21 | ตู้เตี้ย+ตู้ลอย รายละเอียด ตามแบบ | 1 | ชุด |  | 0 |  | 0 | 0
[6 empty] | 0 |  | 0 | 0
| 3.13 | งานป้ายภายนอก+ภายในอาคาร |  |  |  | 0 |  | 0 | 0
| 3.13.1 | ป้ายผนังหลังเคาน์เตอร์ ประชาสัมพันธ์ รายละเอียดตามแบบ | 1 | ชุด |  | 0 |  | 0 | 0
|  | ตัวอักษร+โลโก้โลหะซิงค์ยกขอบ 3" ทำสีพ่น 2K ด้านหน้าปิดทับด้วย |  |  |  | 0 |  | 0 | 0
|  | แผ่นอะคลิลิกชนิดโปร่งแสง ปิดทับด้วยสติ๊กเกอร์ของ 3M ภายในซ่อนไฟ LED |  |  |  | 0 |  | 0 | 0
|  | ราคาพร้อมติดตั้ง งานไฟ LED |  |  |  | 0 |  | 0 | 0
[6 empty] | 0 |  | 0 | 0
| 3.13.2 | ป้ายชื่อ+Logo ผนังทางเข้า รายละเอียดตามแบบ | 1 | ชุด |  | 0 |  | 0 | 0
|  | ตัวอักษรโลหะซิงค์ยกขอบ 3" ทำสีพ่น 2K ด้านหน้าปิดทับด้วยแผ่น |  |  |  | 0 |  | 0 | 0
|  | อะคริลิคชนิดโปร่งแสง ปิดทับด้วยสติ๊กเกอร์ของ 3M ภายในซ่อนไฟ |  |  |  | 0 |  | 0 | 0
|  | LED ราคาพร้อมติดตั้ง งานไฟ LED |  |  |  | 0 |  | 0 | 0
[6 empty] | 0 |  | 0 | 0
| 3.13.3 | ป้ายชื่อ+Logo สถาบัน ติดหน้าอาคาร รายละเอียดตามแบบ | 1 | ชุด |  | 0 |  | 0 | 0
|  | ตัวอักษร+Logo โลหะซิงค์ยกขอบ 3" ทำสีพ่น 2K ด้านหน้าปิทับด้วย |  |  |  | 0 |  | 0 | 0
|  | แผ่นอะคริลิกชนิดโปร่งแสง ปิดทับด้วยสติ๊กเกอร์ของ 3M ภายในซ่อน |  |  |  | 0 |  | 0 | 0
|  | ไฟ LED ราคาพร้อมติดตั้ง รวมงานโครงเหล็กรับตัวอักษร งานไฟ LED |  |  |  | 0 |  | 0 | 0
[6 empty] | 0 |  | 0 | 0
| 3.13.4 | ป้ายติดผนังชั้นแต่ละชั้น ชั้น 1 - ชั้น 4 รายละเอียดตามแบบ | 4 | ชุด |  | 0 |  | 0 | 0
|  | ตัวอักษรติดผนังชั้น 1 -ชั้น 4 ตัวอักษรบอกชั้นตัวเลข อักษรโลหะทำสี |  |  |  | 0 |  | 0 | 0
|  | พ่น 2K ตัวอักษรบอกส่วนต่าง ๆ ภายในชั้น อะคริลิกหนา 100 มม. |  |  |  | 0 |  | 0 | 0
|  | ตัดเลเซอร์ ทำสีพ่น 2K สี ตามแบบ |  |  |  | 0 |  | 0 | 0
[6 empty] | 0 |  | 0 | 0
| 3.13.5 | ป้ายชื่อ+Logo คณะ DIRI ติดหน้าอาคาร รายละเอียดตามแบบ | 1 | ป้าย |  | 0 |  | 0 | 0
|  | ตัวอักษร+Logo โลหะซิงค์ยกขอบ 3" ทำสีพ่น 2K ด้านหน้าปิดทับด้วย |  |  |  | 0 |  | 0 | 0
|  | แผ่นอะคริลิกชนิดโปร่งแสง ปิดทับด้วยสติ๊กเกอร์ของ 3M ภายใน |  |  |  | 0 |  | 0 | 0
|  | ซ่อนไฟ LED ราคาพร้อมติดตั้ง รวมงานโครงเหล็กรับตัวอักษร |  |  |  | 0 |  | 0 | 0
[6 empty] | 0 |  | 0 | 0
| 3.13.6 | ป้ายติดหน้าห้อง พร้อมหัวหมุด รายละเอียดตามแบบ | 14 | ป้าย |  | 0 |  | 0 | 0
|  | ป้ายหน้าห้อง อะคริลิกหนา 3 มม. ตัดเลเซอร์รูปทรงตามแบบปิดงาน |  |  |  | 0 |  | 0 | 0
|  | พิมพ์สติ๊กเกอร์ด้วยหมึก UV ติดทับด้านหลังลายตามแบบ |  |  |  | 0 |  | 0 | 0
|  | ราคาพร้อมติดตั้ง ยึดด้วยหัวหมุดสเตนเลสแบบลอย |  |  |  | 0 |  | 0 | 0
[6 empty] | 0 |  | 0 | 0
| 3.13.7 | ป้ายห้องน้ำ รายละเอียดตามแบบ |  |  |  | 0 |  | 0 | 0
|  | แบบเดียว 12 ซม.x12 ซม. | 3 | ชุด |  | 0 |  | 0 | 0
|  | แบบคู่ 12 ซม.x 30 ซม. | 3 | ชุด |  | 0 |  | 0 | 0
ป้ายห้องน้ำ อะคริลิกหนา 5 มม. ตัดเลเซอร์ สัญลักษณ์ทำสีพ่นดำด้าน
แผ่นพื้นอะคริลิกหนา 5 มม. ตัดเลเซอร์ ทำสติกเกอร์ลายสเตนเลส Hairline
รวมราคางานงานสถาปัตยกรรม | [5 empty] | 0 |  | 0 | 0
4 | งานระบบไฟฟ้าและสื่อสาร
| 4.1 | งานระบบไฟฟ้าแรงสูง
| - | เสาไฟฟ้าคอนกรีตสูง 12เมตรพร้อมคานคอนกรีต และอุปกรณ์ประกอบเสาแรงสูงรับสายของเดิมที่ย้าย | 1 | งาน |  | 0 |  | 0 | 0
| - | OIL-TYPE TRANSFORMER 250 kVA | 1 | ชุด |  | 0 |  | 0 | 0
| - | อุปกรณ์ประกอบและติดตั้งระบบสายดิน (Ground) | 1 | งาน |  | 0 |  | 0 | 0
|  | เบ็ดเตล็ด (ร้อยละ 20 ของราคาอุปกรณ์) |  |  |  | 0 |  | 0 | 0
[6 empty] | 0 |  | 0 | 0
| 4.2 | ตู้ MDB |  |  |  | 0 |  | 0 | 0
| - | แผงเหล็กขึ้นรูปติดตั้งภายใน | 1 | ชุด |  | 0 |  | 0 | 0
| - | แผงเหล็กขึ้นรูปติดตั้งภายนอก | 1 | ชุด |  | 0 |  | 0 | 0
| - | เมนเบรกเกอร์ 3P 400AT/400AF 36kA | 1 | ชุด |  | 0 |  | 0 | 0
| - | เมนเบรกเกอร์ 3P 250AT/250AF 25kA | 2 | ชุด |  | 0 |  | 0 | 0
| - | เมนเบรกเกอร์ 3P 125AT/250AF 25kA | 2 | ชุด |  | 0 |  | 0 | 0
| - | เมนเบรกเกอร์ 3P 75AT/100AF 25kA | 2 | ชุด |  | 0 |  | 0 | 0
| - | เมนเบรกเกอร์ 3P 50AT/100AF 25kA | 1 | ชุด |  | 0 |  | 0 | 0
| - | เมนเบรกเกอร์ 3P 30AT/100AF 25kA | 1 | ชุด |  | 0 |  | 0 | 0
| - | ตัวป้องกันกระแสไฟกระชาก พร้อมฟิวส์ควบคุม125A | 1 | ชุด |  | 0 |  | 0 | 0
| - | Current Transformer | 6 | ชุด |  | 0 |  | 0 | 0
| - | LED หลอดไฟแสดงสายเฟส 3สีพร้อมฟิวส์ | 4 | ชุด |  | 0 |  | 0 | 0
| - | Busbare ทองแดงทำสีเฟส | 1 | งาน |  | 0 |  | 0 | 0
| - | อุปกรณ์ประกอบและติดตั้งไฟควบคุม อุปกรณ์สิ้นเปลือง | 1 | งาน |  | 0 |  | 0 | 0
[6 empty] | 0 |  | 0 | 0
| 4.3 | แผงกระจายโหลดไฟฟ้า |  |  |  | 0 |  | 0 | 0
| - | ตู้กระจายโหลด ขนาด 3P 30 Circuit (Main Lug) | 1 | ชุด |  | 0 |  | 0 | 0
| - | ตู้กระจายโหลด ขนาด 3P 30 Circuit | 1 | ชุด |  | 0 |  | 0 | 0
| - | ตู้กระจายโหลด ขนาด 3P 42 Circuit | 2 | ชุด |  | 0 |  | 0 | 0
| - | เมนเบรกเกอร์ 3P 75AT/100AF 25kA | 2 | ชุด |  | 0 |  | 0 | 0
| - | เมนเบรกเกอร์ 3P 30AT/100AF 25kA | 1 | ชุด |  | 0 |  | 0 | 0
| - | เซอร์กิตย่อย 3P 20AT 6 kA | 2 | ชุด |  | 0 |  | 0 | 0
| - | เซอร์กิตย่อย 1P 25AT 6 kA | 1 | ชุด |  | 0 |  | 0 | 0
| - | เซอร์กิตย่อย 1P 16AT 6 kA | 103 | ชุด |  | 0 |  | 0 | 0
| - | เซอร์กิตย่อยชนิดป้องกันไฟรั่ว 1P 20AT 6Ka RCBO | 1 | ชุด |  | 0 |  | 0 | 0
| - | อุปกรณ์ประกอบและติดตั้งไฟควบคุม อุปกรณ์สิ้นเปลือง | 1 | งาน |  | 0 |  | 0 | 0
[6 empty] | 0 |  | 0 | 0
| 4.4 | ท่อร้อยสายไฟ |  |  |  | 0 |  | 0 | 0
| - | ท่อนำ HDPE ขนาด 125 มม. | 60 | เมตร |  | 0 |  | 0 | 0
| - | ท่อนำ IMC ขนาด 125 มม. | 14 | เมตร |  | 0 |  | 0 | 0
| - | ท่อนำ IMC ขนาด 65 มม. | 48 | เมตร |  | 0 |  | 0 | 0
| - | ท่อนำ IMC ขนาด 50 มม. | 12 | เมตร |  | 0 |  | 0 | 0
| - | ท่อนำ EMT ขนาด 32 มม. | 33 | เมตร |  | 0 |  | 0 | 0
| - | ท่อนำ EMT ขนาด 25 มม. | 30 | เมตร |  | 0 |  | 0 | 0
| - | ท่อนำ EMT ขนาด 20 มม. | 222 | เมตร |  | 0 |  | 0 | 0
| - | ท่อนำ EMT ขนาด 15 มม. | 4974 | เมตร |  | 0 |  | 0 | 0
| - | รางเหล็ก ขนาด 100 x 150 x 1 เมตร | 45 | เมตร |  | 0 |  | 0 | 0
| - | รางเหล็ก ขนาด 100 x 100 x 1 เมตร | 192 | เมตร |  | 0 |  | 0 | 0
|  | อื่นๆ (เบ็ดเตล็ด) |  |  |  | 0 |  | 0 | 0
| - | เบ็ดเตล็ด (ร้อยละ 20 ของราคาท่อ ราง) | 1 | งาน |  | 0 |  | 0 | 0
[6 empty] | 0 |  | 0 | 0
| 4.5 | สายไฟฟ้า |  |  |  | 0 |  | 0 | 0
| - | ชนิด IEC 10 1 x 300 sq.mm. | 284 | เมตร |  | 0 |  | 0 | 0
| - | ชนิด CV (0.6/1 kV) 1 x 120 sq.mm. | 245 | เมตร |  | 0 |  | 0 | 0
| - | ชนิด IEC 01 1 x 70 sq.mm. | 60 | เมตร |  | 0 |  | 0 | 0
| - | ชนิด IEC 01 1 x 25 sq.mm. | 190 | เมตร |  | 0 |  | 0 | 0
| - | ชนิด IEC 01 1 x 10 sq.mm. | 100 | เมตร |  | 0 |  | 0 | 0
| - | ชนิด IEC 01 1 x 6 sq.mm. | 100 | เมตร |  | 0 |  | 0 | 0
| - | ชนิด IEC 01 1 x 4 sq.mm. | 428 | เมตร |  | 0 |  | 0 | 0
| - | ชนิด IEC 01 1 x 2.5 sq.mm. | 19035 | เมตร |  | 0 |  | 0 | 0
|  | อื่นๆ (เบ็ดเตล็ด) |  |  |  | 0 |  | 0 | 0
| - | เบ็ดเตล็ด (ร้อยละ 10 ของราคาสายไฟฟ้า) | 1 | งาน |  | 0 |  | 0 | 0
[6 empty] | 0 |  | 0 | 0
| 4.6 | โคมไฟฟ้า |  |  |  | 0 |  | 0 | 0
| - | โคมไฟแบบ Ø4" Downlight แบบฝังหลอด LED 1x9 วัตต์ | 33 | ชุด |  | 0 |  | 0 | 0
| - | โคมไฟแบบ Ø4" Downlight ติดลอยสี่เหลี่ยมหลอด LED 1x9 วัตต์ | 213 | ชุด |  | 0 |  | 0 | 0
| - | โคมไฟแบบ Ø4" Downlight ….....หลอด LED 1x9 วัตต์ | 8 | ชุด |  | 0 |  | 0 | 0
| - | โคมไฟแบบ LED 2 x Ø4" Downlight หลอด LED 1x9 วัตต์ | 2 | ชุด |  | 0 |  | 0 | 0
| - | โคมไฟแบบ LED T8 1X16 วัตต์ ชนิดติดลอย | 67 | ชุด |  | 0 |  | 0 | 0
| - | โคมไฟแบบ LED T8 2X16 วัตต์ ชนิดติดลอย | 10 | ชุด |  | 0 |  | 0 | 0
| - | โคมไฟแบบ LED T8 1X16 วัตต์ ชนิดมีฝาครอบ ชนิดกันน้ำ | 73 | ชุด |  | 0 |  | 0 | 0
| - | โคมไฟติดผนังสีดำหลอด LED ขนาด 9 วัตต์ | 9 | ชุด |  | 0 |  | 0 | 0
| - | โคมไฟสปอตไลท์ติดราง 2 ม.หลอด LED ขนาด 10 วัตต์ | 4 | ชุด |  | 0 |  | 0 | 0
| - | โคมไฟกิ่งติดผนังหลอด LED ขนาด 9 วัตต์ | 14 | ชุด |  | 0 |  | 0 | 0
| - | โคมไฟฝังผนังบันไดหลอด LED ขนาด 9 วัตต์ | 4 | ชุด |  | 0 |  | 0 | 0
| - | โคมไฟ LED Hi Bayไฮเบย์ หลอด LED 50 วัตต์ | 8 | ชุด |  | 0 |  | 0 | 0
| - | โคมไฟ Up Lightหลอด LED ขนาด 9 วัตต์ | 5 | ชุด |  | 0 |  | 0 | 0
| - | โคมไฟระย้าหลอด LED ขนาด 13 วัตต์ | 2 | ชุด |  | 0 |  | 0 | 0
| - | ป้ายบอกทางออกฉุกเฉินพร้อมหลอด LED (แบตเตอร์รี่สำรอง2 ชม.) | 4 | ชุด |  | 0 |  | 0 | 0
| - | แสงสว่างไฟฉุกเฉิน หลอดLED 2 x 6วัตต์.(ชนิดมีแบตเตอร์รี่สำรอง 2 ชม.) | 6 | ชุด |  | 0 |  | 0 | 0
[6 empty] | 0 |  | 0 | 0
| 4.7 | สวิตต์ และ ปลั้ก |  |  |  | 0 |  | 0 | 0
| - | สวิตต์ทางเดียว ชนิดเดี่ยว | 39 | ชุด |  | 0 |  | 0 | 0
| - | สวิตต์ทางเดียว ชนิดคู่ | 36 | ชุด |  | 0 |  | 0 | 0
| - | สวิตต์ทางเดียว ชนิดสามดับ | 20 | ชุด |  | 0 |  | 0 | 0
| - | สวิตต์สองทาง ชนิดเดี่ยว | 8 | ชุด |  | 0 |  | 0 | 0
| - | ปลั้กมีกราว์ด ชนิดเดี่ยว | 4 | ชุด |  | 0 |  | 0 | 0
| - | ปลั้กมีกราว์ด ชนิดคู่ | 63 | ชุด |  | 0 |  | 0 | 0
| - | ปลั้กมีกราว์ด ชนิดคู่ติดใต้ฝ้าเพดาน | 39 | ชุด |  | 0 |  | 0 | 0
| - | ปลั้กพื้นมีกราว์ด ชนิดคู่ | 14 | ชุด |  | 0 |  | 0 | 0
| - | ปลั้กพื้นมีกราว์ด ชนิดคู่ และมีพอร์ต USB | 4 | ชุด |  | 0 |  | 0 | 0
| - | ปลั้ก ชุด A ติดตั้งตามโต๊ะ | 33 | ชุด |  | 0 |  | 0 | 0
| - | ปลั้ก ชุด B ติดตั้งตามโต๊ะ | 124 | ชุด |  | 0 |  | 0 | 0
| - | ปลั้ก ชุด C ติดตั้งตามผนังโต๊ะ | 3 | ชุด |  | 0 |  | 0 | 0
| - | ปลั้ก ชุด D ติดตั้งตามโต๊ะ | 1 | ชุด |  | 0 |  | 0 | 0
[6 empty] | 0 |  | 0 | 0
| 4.8 | ระบบสัญญาณเตือนอัคคีภัย |  |  |  | 0 |  | 0 | 0
| - | ตู้กระจายสัญญาณขนาด 16โซน | 1 | ชุด |  | 0 |  | 0 | 0
| - | ตู้แสดงจุดเกิดเหตุ สัญญาณเตือนอัคคีภัย | 1 | ชุด |  | 0 |  | 0 | 0
| - | กระดิ่งสัญญาณ ขนาด.6" | 11 | ชุด |  | 0 |  | 0 | 0
| - | จุดดึงสัญญาณแจ้งเหตุ ชนิดมีแจ้คโทรศัพท์ | 11 | ชุด |  | 0 |  | 0 | 0
| - | ตัวแจ้งสัญญาณควันไฟ | 54 | ชุด |  | 0 |  | 0 | 0
| - | ตัวแจ้งสัญญาณความร้อน | 14 | ชุด |  | 0 |  | 0 | 0
| - | ถังดับเพลิงชนิดแห้ง | 15 | ชุด |  | 0 |  | 0 | 0
| - | ท่อนำ EMT ขนาด 15 มม. | 888 | เมตร |  | 0 |  | 0 | 0
| - | รางเหล็ก ขนาด 50 x 100 x 1 เมตร | 12 | เมตร |  | 0 |  | 0 | 0
| - | สายโทรศัพท์ ชนิดTIEV 4C 0.65 มม. | 180 | เมตร |  | 0 |  | 0 | 0
| - | ชนิด IEC 01 1 x 1.5 มม. | 2220 | เมตร |  | 0 |  | 0 | 0
| - | สายทนไฟ FRC 2 x 2.5 มม. | 372 | เมตร |  | 0 |  | 0 | 0
|  | อื่นๆ (เบ็ดเตล็ด) |  |  |  | 0 |  | 0 | 0
| - | เบ็ดเตล็ด (ร้อยละ 10 ของราคาสายไฟฟ้า) | 1 | งาน |  | 0 |  | 0 | 0
| - | เบ็ดเตล็ด (ร้อยละ 20 ของราคาท่อ ราง) | 1 | งาน |  | 0 |  | 0 | 0
| - |  |  |  |  | 0 |  | 0 | 0
| 4.9 | ระบบโทรศัพท์ภายใน |  |  |  | 0 |  | 0 | 0
| - | ตู้กระจายสายภายใน/นอก MDF 200 | 1 | ชุด |  | 0 |  | 0 | 0
| - | ท่อนำ HDPE ขนาด 65 มม. | 60 | เมตร |  | 0 |  | 0 | 0
| - | ท่อนำ IMC ขนาด 65 มม. | 16 | เมตร |  | 0 |  | 0 | 0
| - | ท่อนำ EMT ขนาด 20 มม. | 135 | เมตร |  | 0 |  | 0 | 0
| - | ท่อนำ EMT ขนาด 15 มม. | 510 | เมตร |  | 0 |  | 0 | 0
| - | สายโทรศัพท์ ชนิด AP 200P 0.65 มม. | 90 | เมตร |  | 0 |  | 0 | 0
| - | สายโทรศัพท์ ชนิดTIEV 4C 0.65 มม. | 3100 | เมตร |  | 0 |  | 0 | 0
| - | ปลั้กโทรศัพท์ RJ11 | 7 | ชุด |  | 0 |  | 0 | 0
| - | รางเหล็ก ขนาด 50 x 100 x 1 เมตร | 94 | เมตร |  | 0 |  | 0 | 0
| - | รางเหล็ก ขนาด 100 x 100 x 1 เมตร | 18 | เมตร |  | 0 |  | 0 | 0
|  | อื่นๆ (เบ็ดเตล็ด) |  |  |  | 0 |  | 0 | 0
| - | เบ็ดเตล็ด (ร้อยละ 10 ของราคาสายไฟฟ้า) | 1 | งาน |  | 0 |  | 0 | 0
| - | เบ็ดเตล็ด (ร้อยละ 20 ของราคาท่อ ราง) | 1 | งาน |  | 0 |  | 0 | 0
[6 empty] | 0 |  | 0 | 0
| 4.1 | ระบบ NETWORK |  |  |  | 0 |  | 0 | 0
| - | ตู้แร็ค 19"Germany ขนาด 42U และอุปกรณ์ประกอบ | 1 | ชุด |  | 0 |  | 0 | 0
| - | ตู้แร็ค 19"Germany ขนาด 9U และอุปกรณ์ประกอบ | 4 | ชุด |  | 0 |  | 0 | 0
| - | แผงกระจายสาย UTP 24Port | 8 | ชุด |  | 0 |  | 0 | 0
| - | สวิทช์กระจายสัญญาณ (Access Switch) 24 พอร์ท 10/100/1000 Layer 2 POE Switch | 8 | ชุด |  | 0 |  | 0 | 0
| - | แผงจัดเก็บสาย UTP | 7 | ชุด |  | 0 |  | 0 | 0
| - | สายต่อ UTP ความยาว 2 เมตร | 235 | ชุด |  | 0 |  | 0 | 0
| - | ท่อนำ HDPE ขนาด 32 มม. | 120 | เมตร |  | 0 |  | 0 | 0
| - | ท่อนำ IMC ขนาด 25 มม. | 18 | เมตร |  | 0 |  | 0 | 0
| - | ท่อนำ EMT ขนาด 20 มม. | 840 | เมตร |  | 0 |  | 0 | 0
| - | อุปกรณ์กระจายสัญญาณเครือข่ายไร้สาย | 16 | ชุด |  | 0 |  | 0 | 0
| - | ท่อนำ EMT ขนาด 15 มม. | 600 | เมตร |  | 0 |  | 0 | 0
| - | สาย Fiber Optic 6C Single Mode 9/125 Outdoor | 180 | เมตร |  | 0 |  | 0 | 0
| - | การเชื่อมต่อสายไฟเบอร์อ้อฟติค และ OTDR Test Report | 1 | เหมา |  | 0 |  | 0 | 0
| - | สาย UTP Cat6 | 11800 | เมตร |  | 0 |  | 0 | 0
| - | ปลั้กคอมพิวเตอร์ RJ45 | 13 | ชุด |  | 0 |  | 0 | 0
| - | รางเหล็ก ขนาด 100 x 100 x 1 เมตร | 94 | เมตร |  | 0 |  | 0 | 0
| - | รางเหล็ก ขนาด 100 x 150 x 1 เมตร | 18 | เมตร |  | 0 |  | 0 | 0
| - | การทดสอบสาย UTP และส่งรายงาน | 180 | จุด |  | 0 |  | 0 | 0
|  | อื่นๆ (เบ็ดเตล็ด) |  |  |  | 0 |  | 0 | 0
| - | เบ็ดเตล็ด (ร้อยละ 10 ของราคาสายไฟฟ้า) | 1 | งาน |  | 0 |  | 0 | 0
| - | เบ็ดเตล็ด (ร้อยละ 20 ของราคาท่อ ราง) | 1 | งาน |  | 0 |  | 0 | 0
[6 empty] | 0 |  | 0 | 0
[6 empty] | 0 |  | 0 | 0
| 4.11 | ระบบกล้องวงจรปิด |  |  |  | 0 |  | 0 | 0
| - | เครื่องบันทึก DVR 16Chanel 2MP. H.264 2SATA 1TB | 1 | ชุด |  | 0 |  | 0 | 0
| - | กล้องวงจรปิด Dome CCTV 3.6 mm, 12VDC 2MP. | 14 | ชุด |  | 0 |  | 0 | 0
| - | เครื่องสำรองไฟ UPS 1000KVA 600WATT | 1 | ชุด |  | 0 |  | 0 | 0
| - | ท่อนำ EMT ขนาด 20 มม. | 62 | เมตร |  | 0 |  | 0 | 0
| - | ท่อนำ EMT ขนาด 15 มม. | 210 | เมตร |  | 0 |  | 0 | 0
| - | ชนิด IEC 01 1 x 2.5 sq.mm. | 300 | เมตร |  | 0 |  | 0 | 0
| - | สาย RG6 | 520 | เมตร |  | 0 |  | 0 | 0
| - | รางเหล็ก ขนาด 50 x 100 x 1 เมตร | 8 | เมตร |  | 0 |  | 0 | 0
|  | อื่นๆ (เบ็ดเตล็ด) |  |  |  | 0 |  | 0 | 0
| - | เบ็ดเตล็ด (ร้อยละ 10 ของราคาสายไฟฟ้า) | 1 | งาน |  | 0 |  | 0 | 0
| - | เบ็ดเตล็ด (ร้อยละ 20 ของราคาท่อ ราง) | 1 | งาน |  | 0 |  | 0 | 0
[6 empty] | 0 |  | 0 | 0
| 4.12 | ระบบเสียงประกาศ |  |  |  | 0 |  | 0 | 0
| - | Power Mixer Amplifier 120 Watt | 1 | ชุด |  | 0 |  | 0 | 0
| - | ตู้เก็บอุปกรณ์เครื่องเสียง ขนาด 15U | 1 | ชุด |  | 0 |  | 0 | 0
| - | ไมค์โครโฟนประกาศ | 1 | ชุด |  | 0 |  | 0 | 0
| - | ลำโพงติดตั้งฝ้าเพดาน ขนาด 6 วัตต์ | 64 | ชุด |  | 0 |  | 0 | 0
| - | ลำโพงติดตั้งผนัง ขนาด 6 วัตต์ | 29 | ชุด |  | 0 |  | 0 | 0
| - | สวิตต์หรี่เสียงลำโพง | 7 | ชุด |  | 0 |  | 0 | 0
| - | ท่อนำ EMT ขนาด 20 มม. | 16 | เมตร |  | 0 |  | 0 | 0
| - | ท่อนำ EMT ขนาด 15 มม. | 723 | เมตร |  | 0 |  | 0 | 0
| - | สายลำโพง VSF Twist 2 x 2.5 มม. | 1064 | เมตร |  | 0 |  | 0 | 0
| - | รางเหล็ก ขนาด 100 x 100 x 1 เมตร | 8 | เมตร |  | 0 |  | 0 | 0
|  | อื่นๆ (เบ็ดเตล็ด) |  |  |  | 0 |  | 0 | 0
| - | เบ็ดเตล็ด (ร้อยละ 10 ของราคาสายไฟฟ้า) | 1 | งาน |  | 0 |  | 0 | 0
| - | เบ็ดเตล็ด (ร้อยละ 20 ของราคาท่อ ราง) | 1 | งาน |  | 0 |  | 0 | 0
[6 empty] | 0 |  | 0 | 0
| 4.13 | ระบบสัญญาณทีวีรวม |  |  |  | 0 |  | 0 | 0
| - | เครื่องรวมสัญญาณทีวี/จานดาวเทียม | 1 | ชุด |  | 0 |  | 0 | 0
| - | เครื่องกระจายสัญญาณทีวี | 1 | ชุด |  | 0 |  | 0 | 0
| - | ท่อนำ EMT ขนาด 20 มม. | 140 | เมตร |  | 0 |  | 0 | 0
| - | ท่อนำ EMT ขนาด 15 มม. | 60 | เมตร |  | 0 |  | 0 | 0
| - | สายทีวี RG11 | 70 | เมตร |  | 0 |  | 0 | 0
| - | สายทีวี RG6 | 930 | เมตร |  | 0 |  | 0 | 0
| - | กล่องแยกสายเมนสัญญาณทีวี 2-4 ทาง | 2 | ชุด |  | 0 |  | 0 | 0
| - | กล่องแยกสายสัญญาณทีวี 4 ทาง | 4 | ชุด |  | 0 |  | 0 | 0
| - | ปลั้ก TV | 4 | ชุด |  | 0 |  | 0 | 0
|  | อื่นๆ (เบ็ดเตล็ด) |  |  |  | 0 |  | 0 | 0
| - | เบ็ดเตล็ด (ร้อยละ 10 ของราคาสายไฟฟ้า) | 1 | งาน |  | 0 |  | 0 | 0
| - | เบ็ดเตล็ด (ร้อยละ 20 ของราคาท่อ ราง) | 1 | งาน |  | 0 |  | 0 | 0
[6 empty] | 0 |  | 0 | 0
| 4.14 | ระบบควบคุมการาเข้า-ออก |  |  |  | 0 |  | 0 | 0
| - | Main Enclousre, PSU1, Battery Back Upชุดควบคุมทางเข้าและอุปกรณ์ | 1 | ชุด |  | 0 |  | 0 | 0
| - | 4Wiegand Reader Boardชุดควบคุมทางเข้าและอุปกรณ์ | 1 | ชุด |  | 0 |  | 0 | 0
| - | เครื่องอ่านบัตรSmart Card Readerและอุปกรณ์ | 1 | ชุด |  | 0 |  | 0 | 0
| - | กลอนประตูแบบไฟฟ้า (Magnetic Electric Lock) แบบติดลอย | 4 | ชุด |  | 0 |  | 0 | 0
| - | ปุ่มกดออก (Exit Push Button) | 4 | ชุด |  | 0 |  | 0 | 0
| - | อุปกรณ์มือดึง หรือกดฉุกเฉิน (Break Glass) | 4 | ชุด |  | 0 |  | 0 | 0
| - | แบตตรี่สำรอง | 4 | ชุด |  | 0 |  | 0 | 0
| - | คอมพิวเตอร์ปฏิบติการพร้อมจอ LCD ขนาด 19 นิ้ว | 1 | ชุด |  | 0 |  | 0 | 0
| - | SWITCH HUB | 1 | ชุด |  | 0 |  | 0 | 0
| - | อุปกรณ์ประกอบและติดตั้ง | 1 | งาน |  | 0 |  | 0 | 0
[6 empty] | 0 |  | 0 | 0
| 4.15 | ระบบ Signageทางขึ้น |  |  |  | 0 |  | 0 | 0
| - | TV LCD MONITOR55" FHD | 4 | ชุด |  | 0 |  | 0 | 0
| - | Multi Screen Signage 2 HDMI Output | 4 | ชุด |  | 0 |  | 0 | 0
| - | Computer Server+Window Sever | 1 | ชุด |  | 0 |  | 0 | 0
| - | อุปกรณ์ประกอบและติดตั้ง | 1 | เหมา |  | 0 |  | 0 | 0
[6 empty] | 0 |  | 0 | 0
| 4.16 | ระบบภาพโถงหน้าบันได,ต้อนรับ,ทางเข้า |  |  |  | 0 |  | 0 | 0
| - | TV LCD MONITOR55" FHD | 5 | ชุด |  | 0 |  | 0 | 0
| - | Multi Screen Signage 2 HDMI Output | 2 | ชุด |  | 0 |  | 0 | 0
| - | อุปกรณ์ประกอบและติดตั้ง | 1 | งาน |  | 0 |  | 0 | 0
[6 empty] | 0 |  | 0 | 0
| 4.17 | ระบบภาพและระบบเสียงห้องถ่ายทอดสด ชั้น2 |  |  |  | 0 |  | 0 | 0
| - | TV LCD MONITOR 65" FHD | 1 | ชุด |  | 0 |  | 0 | 0
| - | Projector Lumens3600 Lumens True WXGA 16:10 | 1 | ชุด |  | 0 |  | 0 | 0
| - | จอมอเตอร์ไฟฟ้า (Motorized Screen)PROJECTOR 16:9 ขนาด160" แบบไฟฟ้า | 1 | ชุด |  | 0 |  | 0 | 0
| - | 12-Input HDMI & Analog ProScale Presentation Digital Scaler/Switcher | 1 | ชุด |  | 0 |  | 0 | 0
| - | EnCoder, Reccorder &Streamer for HDMI signals up to 1080p60 | 1 | ชุด |  | 0 |  | 0 | 0
| - | เพลทแปลงสัญญาณ HDMI เป็นสาย LAN Wall Plate-HDMI HDCP 2.2 Wall-Plate Trans | 2 | ชุด |  | 0 |  | 0 | 0
| - | เครื่องแปลงสัญญาณ LAN เป็น HDMIHDMI HDCP 2.2 Compact Receiver | 2 | ชุด |  | 0 |  | 0 | 0
| - | HDMI HDCP 2.2 Compact Transmitter over PoC Long–Reach DGKatHDMI HDCP 2.2 Compact Transmitter | 2 | ชุด |  | 0 |  | 0 | 0
| - | HDMI HDCP 2.2 Compact Transmitter over PoC Long–Reach DGKat | 2 | ชุด |  | 0 |  | 0 | 0
| - | Rack 15 U (60x60) +Accessories | 1 | ชุด |  | 0 |  | 0 | 0
| - | พาวเวอร์แอมป์ 240 วัตต์ | 1 | ชุด |  | 0 |  | 0 | 0
| - | ไมค์ลอยมือถือ UHF Wireless Microphone Set | 2 | ชุด |  | 0 |  | 0 | 0
| - | ตู้ลำโพง Wide-dispersion Speaker System 30 W. (ตู้ลำโพงติดผนัง) | 5 | ชุด |  | 0 |  | 0 | 0
| - | ลำโพงติดเพดาน (6W) Ceiling Mount Speaker Ceiling Speaker | 2 | ชุด |  | 0 |  | 0 | 0
| - | อุปกรณ์ประกอบและติดตั้ง | 1 | งาน |  | 0 |  | 0 | 0
| 4.18 | งานระบบภาพห้องประชุมฝ่าย และห้องทำงานคณะบดี ชั้น2 |  |  |  | 0 |  | 0 | 0
| - | TV LCD MONITOR55" FHD | 2 | ชุด |  | 0 |  | 0 | 0
| - | Multi Screen Signage 2 HDMI Output | 2 | ชุด |  | 0 |  | 0 | 0
| - | อุปกรณ์ประกอบและติดตั้ง | 2 | งาน |  | 0 |  | 0 | 0
[6 empty] | 0 |  | 0 | 0
[6 empty] | 0 |  | 0 | 0
| 4.19 | ระบบป้องกันฟ้าผ่า |  |  |  | 0 |  | 0 | 0
| - | สายไฟทองแดงเปลือย ชนาด 1 x 70 มม. | 358 | เมตร |  | 0 |  | 0 | 0
| - | แท่งล่อฟ้า ขนาด 5/8" x 60 ซม. | 6 | ชุด |  | 0 |  | 0 | 0
| - | แท่งกราว์ดทองแดงชุบ ขนาด5/8" x 8' | 8 | ชุด |  | 0 |  | 0 | 0
| - | ท่อนำ PVC 1" | 140 | เมตร |  | 0 |  | 0 | 0
| - | กล่องวัดค่าสายกราว์ด | 8 | ชุด |  | 0 |  | 0 | 0
อื่นๆ (เบ็ดเตล็ด)
| - | เบ็ดเตล็ด (ร้อยละ 10 ของราคาสายไฟฟ้า) | 1 | งาน | 0 | 0 | 0 | 0 | 0
| - | เบ็ดเตล็ด (ร้อยละ 20 ของราคาท่อ ราง) | 1 | งาน | 0 | 0 | 0 | 0 | 0
[8 empty] | 0 | 0
รวมราคางานระบบไฟฟ้าและสื่อสาร | [5 empty] | 0 |  | 0 | 0
5 | งานระบบสุขาภิบาล
| 5.1 | ระบบน้ำประปา
| - | PACKAGE BOOSTER PUMP SET | 1 | ชุด |  | 0 |  | 0 | 0
|  | VARIABLE SPEED BOOSTER PUMP SET COMPLETED WITH ALL ACCESSORIES |  |  |  | 0 |  | 0 | 0
| - | PBS (Q = 2@25 GPM, TDH = 15 M ) |  |  |  | 0 |  | 0 | 0
| - | ฐานคอนกรีตรองชุดปั๊ม | 1 | งาน |  | 0 |  | 0 | 0
| - | ปั้มสูบน้ำ PUMP SET ( 2@18 GPM, TDH = 26 m.) | 1 | ชุด |  | 0 |  | 0 | 0
| - | ฐานคอนกรีตรองชุดปั๊ม | 1 | งาน |  | 0 |  | 0 | 0
| - | ถังเก็บน้ำขนาด 1.5 ลบ.ม | 2 | ชุด |  | 0 |  | 0 | 0
| - | ถังเก็บน้ำขนาด 1.0 ลบ.ม | 1 | ชุด |  | 0 |  | 0 | 0
[6 empty] | 0 |  | 0 | 0
| 5.2 | ระบบท่อน้ำประปา |  |  |  | 0 |  | 0 | 0
|  | ท่อ PP-R (80) SDR 11 CLASS PN 10 |  |  |  | 0 |  | 0 | 0
| - | ขนาด 32 มม. Ø | 264.6 | เมตร |  | 0 |  | 0 | 0
| - | ขนาด 25 มม. Ø | 70.8 | เมตร |  | 0 |  | 0 | 0
| - | ขนาด 20 มม. Ø | 304.1 | เมตร |  | 0 |  | 0 | 0
|  | อื่นๆ (เบ็ดเตล็ด) |  |  |  | 0 |  | 0 | 0
| - | เบ็ดเตล็ด (ร้อยละ 30 ของราคาท่อ ราง) | 1 | งาน |  | 0 |  | 0 | 0
| - | อุปกรณ์ประกอบและติดตั้งทดสอบ(ร้อยละ 10 ของราคาวัสดุ) ทำความสะอาด ทาสี ทำสัญลักษณ์ท่อ | 1 | งาน |  | 0 |  | 0 | 0
[6 empty] | 0 |  | 0 | 0
| 5.3 | วาล์ว และอุปกรณ์ |  |  |  | 0 |  | 0 | 0
| - | ประตูน้ำ(GATE VALVE)ขนาด 25 มม. Ø | 15 | ชุด |  | 0 |  | 0 | 0
| - | วายสเตนเนอร์ขนาด 25 มม. Ø | 4 | ชุด |  | 0 |  | 0 | 0
| - | ประตูน้ำกันกลับ(CHECK VALVE)'ขนาด 25 มม. Ø | 5 | ชุด |  | 0 |  | 0 | 0
| - | มาตรวัดน้ำขนาด 25 มม. Ø | 1 | ชุด |  | 0 |  | 0 | 0
| - | วาล์วระบายอากาศอัตโนมัติ ขนาด 15 มม. Ø | 1 | ชุด |  | 0 |  | 0 | 0
| - | ข้อต่ออ่อนชนิดรับแรงดัน ขนาด 25 มม. Ø | 7 | ชุด |  | 0 |  | 0 | 0
| - | วาล์วควบคุมระดับน้ำ (FLOAT VALVE)ขนาด 25 มม. Ø | 2 | ชุด |  | 0 |  | 0 | 0
| - | บอลวาล์วขนาด 15 มม. Ø | 20 | ชุด |  | 0 |  | 0 | 0
| - | สต๊อปวาล์ว ขนาด 15 มม. Ø | 53 | ชุด |  | 0 |  | 0 | 0
| - | ก๊อกสนาม'ขนาด 20 มม. Ø | 2 | ชุด |  | 0 |  | 0 | 0
| - | เกจวัดแรงดัน(PRESSURE GAUGE) | 2 | ชุด |  | 0 |  | 0 | 0
| - | งานไฟฟ้า และตู้ควบคุมระบบ | 1 | งาน |  | 0 |  | 0 | 0
| - | ท่อร้อยสายไฟ และสายไฟ | 1 | งาน |  | 0 |  | 0 | 0
|  | อื่นๆ (เบ็ดเตล็ด) |  |  |  | 0 |  | 0 | 0
| - | เบ็ดเตล็ด (ร้อยละ 10 ของราคาสายไฟฟ้า) | 1 | งาน |  | 0 |  | 0 | 0
| - | เบ็ดเตล็ด (ร้อยละ 30 ของราคาท่อ ราง) | 1 | งาน |  | 0 |  | 0 | 0
| - | อุปกรณ์ประกอบและติดตั้งทดสอบ(ร้อยละ 10 ของราคาวัสดุ) ทำความสะอาด ทาสี ทำสัญลักษณ์ท่อ | 1 | งาน |  | 0 |  | 0 | 0
[6 empty] | 0 |  | 0 | 0
| 5.4 | ระบบน้ำเสีย |  |  |  | 0 |  | 0 | 0
| 5.4.1 | ท่อน้ำโสโครก, ท่อน้ำเสีย,ท่ออากาศ ชนิด PVC CLASS 8.5 |  |  |  | 0 |  | 0 | 0
| - | ขนาด 100 มม. Ø | 134.2 | เมตร |  | 0 |  | 0 | 0
| - | ขนาด 50 มม. Ø | 175.5 | เมตร |  | 0 |  | 0 | 0
| - | ขนาด 40 มม. Ø | 63.2 | เมตร |  | 0 |  | 0 | 0
| 5.4.2 | ข้อต่ออ่อน |  |  |  | 0 |  | 0 | 0
| - | ขนาด 150 มม. Ø | 2 | ชุด |  | 0 |  | 0 | 0
| - | ขนาด 100 มม. Ø | 2 | ชุด |  | 0 |  | 0 | 0
| - | ขนาด 50 มม. Ø | 2 | ชุด |  | 0 |  | 0 | 0
| 5.4.3 | ตะแกรงระบายน้ำพื้น (FLOOR DRAIN) |  |  |  | 0 |  | 0 | 0
| - | ชนิดรูปตัวPขนาด 50 มม. Ø | 18 | ชุด |  | 0 |  | 0 | 0
|  | ช่องเปิดสำหรับทำความสะอาดท่อแบบติดตั้งฝังอยู่ในพื้น (FLOOR CLEANOUT) |  |  |  | 0 |  | 0 | 0
| - | ขนาด 100 มม. Ø | 15 | ชุด |  | 0 |  | 0 | 0
| - | ขนาด 50 มม. Ø | 6 | ชุด |  | 0 |  | 0 | 0
| - | ฝาช่องระบายอากาศ'ขนาด 50 มม. Ø | 7 | ชุด |  | 0 |  | 0 | 0
| - | ระบบบำบัดน้ำเสีย'WWTP PACKAGE WASTEWATER TREATMENT PLANT (8 Cu.m/Day) | 1 | ชุด |  | 0 |  | 0 | 0
| - | ถังดักไขมัน'ขนาด 30 ลิตร | 2 | ชุด |  | 0 |  | 0 | 0
| - | บ่อดักกลิ่น | 1 | ชุด |  | 0 |  | 0 | 0
| - | งานไฟฟ้า และตู้ควบคุมระบบ | 1 | งาน |  | 0 |  | 0 | 0
| - | ท่อร้อยสายไฟ และสายไฟ | 1 | งาน |  | 0 |  | 0 | 0
[6 empty] | 0 |  | 0 | 0
| 5.4.4 | อื่นๆ (เบ็ดเตล็ด) |  |  |  | 0 |  | 0 | 0
| - | เบ็ดเตล็ด (ร้อยละ 10 ของราคาสายไฟฟ้า) | 1 | งาน |  | 0 |  | 0 | 0
| - | เบ็ดเตล็ด (ร้อยละ 30 ของราคาท่อ ราง) | 1 | งาน |  | 0 |  | 0 | 0
| - | อุปกรณ์ประกอบและติดตั้งทดสอบ(ร้อยละ 10 ของราคาวัสดุ) ทำความสะอาด ทาสี ทำสัญลักษณ์ท่อ | 1 | งาน |  | 0 |  | 0 | 0
[6 empty] | 0 |  | 0 | 0
| 5.5 | ระบบระบายน้ำฝน |  |  |  | 0 |  | 0 | 0
|  | ท่อระบายน้ำฝน ชนิด PVC PIPE CLASS 8.5 |  |  |  | 0 |  | 0 | 0
| - | ขนาด 100 มม. Ø | 34.5 | เมตร |  | 0 |  | 0 | 0
| - | ขนาด 80 มม. Ø | 93 | เมตร |  | 0 |  | 0 | 0
| - | ท่อคอนกรีต มอก.3 (RCP)ขนาด 0.40 ม. Ø | 117.4 | เมตร |  | 0 |  | 0 | 0
| - | บ่อพักน้ำ พร้อมฝาปิด'MANHOLE ขนาด 0.5x0.5 ม. | 12 | ชุด |  | 0 |  | 0 | 0
| - | 'ตะแกรงหัวรับน้ำฝน (ROOF DRAIN) ขนาด 80 มม. Ø | 6 | ชุด |  | 0 |  | 0 | 0
| - | ข้อต่ออ่อน'ขนาด 100 มม. Ø | 1 | ชุด |  | 0 |  | 0 | 0
|  | อื่นๆ (เบ็ดเตล็ด) |  |  |  | 0 |  | 0 | 0
| - | งานขุดดิน และถมกลับ | 1 | งาน |  | 0 |  | 0 | 0
| - | เบ็ดเตล็ด (ร้อยละ 30 ของราคาท่อ ราง) | 1 | งาน |  | 0 |  | 0 | 0
| - | อุปกรณ์ประกอบและติดตั้งทดสอบ(ร้อยละ 10 ของราคาวัสดุ) ทำความสะอาด ทาสี ทำสัญลักษณ์ท่อ | 1 | งาน |  | 0 |  | 0 | 0
[6 empty] | 0 |  | 0 | 0
| 5.6 | การทำระบบกันซึม |  |  |  | 0 |  | 0 | 0
| - | งานขัดพื้นผิวเดิมพร้อมปรับพื้นทำสโลป เตรียมสำหรับงานเทกันซึมใหม่ | 489 | ตร.ม. |  | 0 |  | 0 | 0
| - | งานทากันซึท ระบบ 5 ชั้น โดยวัสดุ Pro PU proof | 489 | ตร.ม. |  | 0 |  | 0 | 0
| - | อุปกรณ์และวัสดุอื่นๆ | 1 | งาน |  | 0 |  | 0 | 0
รวมราคางานระบบสุขาภิบาล | [5 empty] | 0 |  | 0 | 0
6 |  | งานเครื่องปรับอากาศและระบายอากาศ
| 6.1 | งานระบบปรับอากาศชนิดปรับเปลี่ยนปริมาณน้ำยาFCU&CDU (VRF AIRCONDITIONERS SYSTEM)
เครื่องปรับอากาศชนิดปรับเปลี่ยนปริมาณน้ำยา VRF
|  | -งานติดตั้ง CDU -01 56HP | 1 | ชุด |  | 0 |  | 0 | 0
|  | -งานติดตั้ง CDU -02 56HP | 1 | ชุด |  | 0 |  | 0 | 0
| - | -งานติดตั้ง FCU-1-1 14 kW | 1 | ชุด |  | 0 |  | 0 | 0
| - | -งานติดตั้ง FCU-1-2 14 kW | 1 | ชุด |  | 0 |  | 0 | 0
| - | - งานติดตั้ง FCU-1-3 14 kW | 1 | ชุด |  | 0 |  | 0 | 0
| - | - งานติดตั้งFCU -1-4 5.6 kW | 1 | ชุด |  | 0 |  | 0 | 0
| - | - งานติดตั้งFCU -1-5 7.1 kW | 1 | ชุด |  | 0 |  | 0 | 0
| - | -งานติดตั้ง FCU-1-6 11.2 KW | 1 | ชุด |  | 0 |  | 0 | 0
| - | - งานติดตั้งFCU-1-7 11.2 KW | 1 | ชุด |  | 0 |  | 0 | 0
| - | - งานติดตั้งFCU-2-1 14 kW | 1 | ชุด |  | 0 |  | 0 | 0
| - | - งานติดตั้งFCU-2-2 14 kW | 1 | ชุด |  | 0 |  | 0 | 0
| - | - งานติดตั้งFCU-2-3 14 kW | 1 | ชุด |  | 0 |  | 0 | 0
| - | - งานติดตั้งFCU -2-4 7.1 kW | 1 | ชุด |  | 0 |  | 0 | 0
| - | - งานติดตั้งFCU -2-5 7.1 kW | 1 | ชุด |  | 0 |  | 0 | 0
| - | - งานติดตั้งFCU -2-6 7.1 kW | 1 | ชุด |  | 0 |  | 0 | 0
| - | - งานติดตั้งFCU-2-7 14 kW | 1 | ชุด |  | 0 |  | 0 | 0
| - | -งานติดตั้ง FCU -2-8 9 kW | 1 | ชุด |  | 0 |  | 0 | 0
| - | - งานติดตั้งFCU -2-9 3.6 kW | 1 | ชุด |  | 0 |  | 0 | 0
| - | - งานติดตั้งFCU -2-10 3.6 kW | 1 | ชุด |  | 0 |  | 0 | 0
| - | - งานติดตั้งFCU -2-11 3.6 kW | 1 | ชุด |  | 0 |  | 0 | 0
| - | - งานติดตั้งFCU -2-12 14 kW | 1 | ชุด |  | 0 |  | 0 | 0
| - | -งานติดตั้ง FCU -2-13 14 kW | 1 | ชุด |  | 0 |  | 0 | 0
| - | - งานติดตั้งFDX 2-1/CDX 2-01 (12,000 BTU) | 1 | ชุด |  | 0 |  | 0 | 0
| - | - งานติดตั้งFCU -3-1 14 kW | 1 | ชุด |  | 0 |  | 0 | 0
| - | -งานติดตั้ง FCU -3-2 14 kW | 1 | ชุด |  | 0 |  | 0 | 0
| - | - งานติดตั้งFCU -3-3 14 kW | 1 | ชุด |  | 0 |  | 0 | 0
| - | - งานติดตั้งFCU -3-4 14 kW | 1 | ชุด |  | 0 |  | 0 | 0
| - | - งานติดตั้งFCU -3-5 3.6 kW | 1 | ชุด |  | 0 |  | 0 | 0
| - | -งานติดตั้ง FCU -3-6 3.6 kW | 1 | ชุด |  | 0 |  | 0 | 0
| - | - งานติดตั้งFCU -3-7 3.6 kW | 1 | ชุด |  | 0 |  | 0 | 0
| - | - งานติดตั้งFCU -3-8 3.6 kW | 1 | ชุด |  | 0 |  | 0 | 0
| - | -งานติดตั้ง FCU -3-9 14 kW | 1 | ชุด |  | 0 |  | 0 | 0
| - | - งานติดตั้งFCU -3-10 14 kW | 1 | ชุด |  | 0 |  | 0 | 0
| - | -งานติดตั้ง FCU -4-1 14 kW | 1 | ชุด |  | 0 |  | 0 | 0
| - | -งานติดตั้ง FCU -4-2 14 kW | 1 | ชุด |  | 0 |  | 0 | 0
| - | -งานติดตั้ง FCU -4-3 14 kW | 1 | ชุด |  | 0 |  | 0 | 0
| - | - งานติดตั้งFCU -4-4 14 kW | 1 | ชุด |  | 0 |  | 0 | 0
| - | - งานติดตั้งFCU -4-5 14 kW | 1 | ชุด |  | 0 |  | 0 | 0
| - | -งานติดตั้ง FCU -4-6 14 kW | 1 | ชุด |  | 0 |  | 0 | 0
| - | - งานติดตั้งFCU -4-7 14 kW | 1 | ชุด |  | 0 |  | 0 | 0
| - | - งานติดตั้งFDX -5-01/CDU-5-01 (40,000 BTU) | 1 | ชุด |  | 0 |  | 0 | 0
| 6.2 | งานติดตั้ง (Installation Work)
| - | Hanger & Support for FCUและCDU (ร้อยละ 10 ของราคา FCU,CDU) | 1 | รวม |  | 0 |  | 0 | 0
Concrete Foundation
| 6.3 | งานระบบท่อและอุปกรณ์
| 6.3.1 | ท่อทองแดง REFRIGERANT TUBES HARD DRAWN TYPE L
Liquid pipe
| - | - ขนาด. 1/4" | 210 | เมตร |  | 0 |  | 0 | 0
| - | - ขนาด. 3/8" | 350 | เมตร |  | 0 |  | 0 | 0
| - | - ขนาด. 1/2" | 110 | เมตร |  | 0 |  | 0 | 0
| - | - ขนาด. 5/8" | 270 | เมตร |  | 0 |  | 0 | 0
| - | - ขนาด. 3/4" | 90 | เมตร |  | 0 |  | 0 | 0
| 6.3.2 | Suction pipe |  |  |  | 0 |  | 0 | 0
| - | - ขนาด. 7/8" | 290 | เมตร |  | 0 |  | 0 | 0
| - | - ขนาด. 1 1/8" | 90 | เมตร |  | 0 |  | 0 | 0
| - | - ขนาด. 1 5/8" | 94 | เมตร |  | 0 |  | 0 | 0
| 6.3.3 | ท่อน้ำทิ้ง (Condensate Drain Pipe "PVC 8.5")ท่อ PVC Class 8.5 | 30 |  |  | 0 |  | 0 | 0
| - | - ขนาด. 3/4" | 480 | เมตร |  | 0 |  | 0 | 0
| - | - ขนาด. 1.1/4" | 121 | เมตร |  | 0 |  | 0 | 0
| - | - ขนาด. 1.1/2" | 87 | เมตร |  | 0 |  | 0 | 0
| - | สารทำความเย็นแอร์ Refrigeration R410a | 550 | กก. |  | 0 |  | 0 | 0
| 6.3.4 | อื่นๆ (เบ็ดเตล็ด) |  |  |  | 0 |  | 0 | 0
|  | ฝาช่องระบายอากาศ (VENT CAP) | 1 | งาน |  | 0 |  | 0 | 0
|  | รางครอบท่อน้ำยาแอร์ | 1 | งาน |  | 0 |  | 0 | 0
| - | เบ็ดเตล็ด (ร้อยละ 30 ของราคาท่อ ราง) | 1 | งาน |  | 0 |  | 0 | 0
| - | อุปกรณ์ประกอบและติดตั้งทดสอบ(ร้อยละ 10 ของราคาวัสดุ) ทำความสะอาด ทาสี ทำสัญลักษณ์ท่อ | 1 | งาน |  | 0 |  | 0 | 0
| 6.4 | ฉนวนยางหุ้มท่อ (Closed Cell Insulation)
| 6.4.1 | สำหรับท่อทองแดง ชนิด L (หนาน 3/4")
| - | - ขนาด. 1/4" | 250 | เมตร |  | 0 |  | 0 | 0
|  | - ขนาด. 3/8" | 350 | เมตร |  | 0 |  | 0 | 0
|  | - ขนาด. 1/2" | 110 | เมตร |  | 0 |  | 0 | 0
|  | - ขนาด. 5/8" | 270 | เมตร |  | 0 |  | 0 | 0
|  | - ขนาด. 3/4" | 90 | เมตร |  | 0 |  | 0 | 0
|  | - ขนาด. 7/8" | 290 | เมตร |  | 0 |  | 0 | 0
|  | - ขนาด. 1 1/8" | 90 | เมตร |  | 0 |  | 0 | 0
|  | - ขนาด. 1 5/8" | 94 | เมตร |  | 0 |  | 0 | 0
| 6.4.2 | สำหรับท่อ PVC Class 8.5 (หนาน 1/2") |  |  |  | 0 |  | 0 | 0
|  | - ขนาด. 3/4" | 480 | เมตร |  | 0 |  | 0 | 0
|  | - ขนาด. 1.1/4" | 121 | เมตร |  | 0 |  | 0 | 0
|  | - ขนาด. 1.1/2" | 87 | เมตร |  | 0 |  | 0 | 0
| 6.4.3 | อื่นๆ (เบ็ดเตล็ด) |  |  |  | 0 |  | 0 | 0
| - | เบ็ดเตล็ด (ร้อยละ 30 ของราคาท่อ ราง) | 1 | งาน |  | 0 |  | 0 | 0
| - | อุปกรณ์ประกอบและติดตั้งทดสอบ(ร้อยละ 10 ของราคาวัสดุ) ทำความสะอาด ทาสี ทำสัญลักษณ์ท่อ | 1 | งาน |  | 0 |  | 0 | 0
| 6.5 | งานไฟฟ้าระบบปรับอากาศ (Electrical Work for AC)
| 6.5.1 | งานไฟฟ้าระบบปรับอากาศ
| - | งานติดตั้ง ตู้เมนไฟฟ้า | 1 | ตู้ |  | 0 |  | 0 | 0
| - | งานติดตั้ง ชุดควบคุมแอร์ แบบเดี่ยวและรวม | 1 | เหมา |  | 0 |  | 0 | 0
| - | งานติดตั้ง Wireless Controller
| - | งานติดตั้ง Panel For Cassette
| - | งานติดตั้ง Central Controller
| 6.5.2 | สายไฟฟ้า
| - | ชนิด CV (0.6/1 kV) 1 x 120 sq.mm. | 320 | เมตร |  | 0 |  | 0 | 0
| - | ชนิด IEC 01 1 x 35 sq.mm. | 500 | เมตร |  | 0 |  | 0 | 0
| - | ชนิด IEC 01 1 x 10 sq.mm. | 105 | เมตร |  | 0 |  | 0 | 0
| - | ชนิด IEC 01 1 x 2.5 sq.mm. | 6800 | เมตร |  | 0 |  | 0 | 0
| - | ชนิด IEC 01 1 x 1.5 sq.mm. | 1077 | เมตร |  | 0 |  | 0 | 0
| - | สายคอนโทรลชิล 1 ตร.มม | 910 | เมตร |  | 0 |  | 0 | 0
|  | อื่นๆ (เบ็ดเตล็ด) |  |  |  | 0 |  | 0 | 0
| - | เบ็ดเตล็ด (ร้อยละ 10 ของราคาสายไฟฟ้า) | 1 | งาน |  | 0 |  | 0 | 0
| 6.5.3 | ท่อไฟฟ้า |  |  |  | 0 |  | 0 | 0
| - | ท่อนำ EMT ขนาด 15 มม. | 860 | เมตร |  | 0 |  | 0 | 0
| - | ท่อนำ EMT ขนาด 20 มม. | 600 | เมตร |  | 0 |  | 0 | 0
| - | ท่อนำ IMC ขนาด 40 มม. | 30 | เมตร |  | 0 |  | 0 | 0
| - | ท่อนำ IMC ขนาด 100 มม. | 60 | เมตร |  | 0 |  | 0 | 0
| - | รางเดินสายไฟฟ้าเหล็ก'WIRE WAY 100X150 mm | 30 | เมตร |  | 0 |  | 0 | 0
|  | ท่ออ่อนกันน้ำ (สีเทา) |  |  |  | 0 |  | 0 | 0
| - | - ขนาด. 1/2" | 31 | เมตร |  | 0 |  | 0 | 0
| - | - ขนาด. 3/4" | 45 | เมตร |  | 0 |  | 0 | 0
| 6.5.4 | อื่นๆ (เบ็ดเตล็ด) |  |  |  | 0 |  | 0 | 0
| - | เบ็ดเตล็ด (ร้อยละ 10 ของราคาสายไฟฟ้า) | 1 | งาน |  | 0 |  | 0 | 0
| - | เบ็ดเตล็ด (ร้อยละ 30 ของราคาท่อ ราง) | 1 | งาน |  | 0 |  | 0 | 0
| - | อุปกรณ์ประกอบและติดตั้งทดสอบ(ร้อยละ 10 ของราคาวัสดุ) ทำความสะอาด ทาสี ทำสัญลักษณ์ท่อ | 1 | งาน |  | 0 |  | 0 | 0
รวมราคางานระบบปรับอากาศ | [5 empty] | 0 |  | 0 | 0
7 | งานระบบป้องกันอัคคีภัย FIRE PROTECTION SYSTEM
| 7.1 | ท่อระบบดับเพลิง
| 7.1.1 | ท่อเหล็กดำ ASTM A53 SCH.40 (ไม่มีตะเข็บ)
| - | ท่อน้ำดับเพลิงDia. 6" | 29 | เมตร |  | 0 |  | 0 | 0
| - | ท่อน้ำดับเพลิงDia. 4" | 67 | เมตร |  | 0 |  | 0 | 0
| - | ท่อน้ำดับเพลิงDia. 3" | 306.02 | เมตร |  | 0 |  | 0 | 0
| - | ท่อน้ำดับเพลิงDia. 2 1/2" | 109 | เมตร |  | 0 |  | 0 | 0
| - | ท่อเหล็กเคลือบสังกะสี Class B'ขนาด 50 มม. Ø | 8 | เมตร |  | 0 |  | 0 | 0
| 7.1.2 | อื่นๆ (เบ็ดเตล็ด) |  |  |  | 0 |  | 0 | 0
| - | อุปกรณ์ข้อต่อ, ข้องอต่างๆ (ร้อยละ30 ของราคาท่อและค่าแรง ร้อยละ30 ของราคาวัสดุ) | 1 | งาน |  | 0 |  | 0 | 0
| - | อุปกรณ์ยึดและรองรับท่อ (ร้อยละ15ของราคาท่อและค่าแรง ร้อยละ30 ของราคาวัสดุ) | 1 | งาน |  | 0 |  | 0 | 0
| - | อุปกรณ์ประกอบและติดตั้งทดสอบ(ร้อยละ 10 ของราคาวัสดุ) ทำความสะอาด ทาสี ทำสัญลักษณ์ท่อ | 1 | งาน |  | 0 |  | 0 | 0
[6 empty] | 0 |  | 0 | 0
| 7.2 | วาล์ว และอุปกรณ์ระบบดับเพลิง |  |  |  | 0 |  | 0 | 0
| - | สวิงเช็ควาล์ว ขนาด 150 มม. Ø | 1 | ชุด |  | 0 |  | 0 | 0
| - | ช่องกระจกดูน้ำ ขนาด 50 มม. Ø | 1 | ชุด |  | 0 |  | 0 | 0
| - | วาล์วระบายอากาศอัตโนมัติ ขนาด 20 มม. Ø | 1 | ชุด |  | 0 |  | 0 | 0
| - | บอลวาล์ว ขนาด 50 มม. Ø | 1 | ชุด |  | 0 |  | 0 | 0
| - | วาล์ววัดอัตราการไหล(FLOW SWITCH) | 1 | ชุด |  | 0 |  | 0 | 0
| - | วาล์วประตูนํ้าแบบOS&Y และอุปกรณ์ตรวจจับการไหลของน้ำ ขนาด 150 มม. Ø | 1 | ชุด |  | 0 |  | 0 | 0
| - | หัวดับเพลิง | 4 | ชุด |  | 0 |  | 0 | 0
| - | ตู้ดับเพลิง พร้อมอุปกรณ์ชุดตู้เก็บสายดับเพลิง HOSE REEL | 23 | ชุด |  | 0 |  | 0 | 0
รวมราคางานระบบป้องกันอัคคีภัย FIRE PROTECTION SYSTEM | [5 empty] | 0 |  | 0 | 0
|  | รวมราคางาน |  |  |  | 0 |  | 0 | 0
ปริมาณที่ปรากฎในรายการ ขอให้ทางผู้เสนอราคาตรวจสอบกับรูปแบบและรายการที่แจกในวันชี้แจงแบบและถือว่าปริมาณที่ผู้รับจ้างเสนอในวันเสนอราคาเป็นปริมาณที่มาจากผู้รับจ้าง
คณะกรรมการกำหนดราคากลาง
ลงชื่อ …........................................................... ประธานกรรมการ
| ลงชื่อ …........................................................... กรรมการ |  | (นายกฤษณ์ เจ็ดวรรณะ) |  |  |  | ลงชื่อ …........................................................... กรรมการ
| (นายณัฐวรพล รัชสิริวัชรบุล) | [5 empty] | (นายสุวัสส์ แพ่งธีระสุขมัย)
| ลงชื่อ …........................................................... กรรมการ | ลงชื่อ …........................................................... กรรมการ |  |  |  |  | ลงชื่อ …...................................................... กรรมการและเลขานุการ
| (นายเสกสรร กันธรส) | [5 empty] | (นายสมชาย ดอกไม้เงิน)
∅
∅
∅

## ปร.4 งานครุภัณฑ์
แบบสรุปราคากลางงานก่อสร้างอาคาร | [8 empty] | แบบ ปร.4 (ข) | แบบ ปร.4 (ข) แผ่นที่ ...../.....
ชื่อโครงการ/งานก่อสร้าง โครงการปรับปรุงอาคารสถาบันสหวิทยาการดิจิทัลและหุ่นยนต์
แบบเลขที่
หน่วยงานเจ้าของโครงการ/งานก่อสร้าง มหาวิทยาลัยเทคโนโลยีราชมงคลพระนคร
แบบ ปร.4 และ ปร.5 ที่แนบ มีจำนวน ชุด
คำนวณราคากลาง เมื่อวัน 30 เดือน กรกฎาคม พ.ศ. 2562
[9 empty] | หน่วย : บาท | หน่วย : บาท
ลำดับ | รายการ |  |  |  | ค่าวัสดุ |  | ค่าแรงงาน |  | ราคารวม | หมายเหตุ
|  |  | ปริมาณ | หน่วย | ราคาหน่วยละ | จำนวนเงิน | ราคาหน่วยละ | จำนวนเงิน
2 | งานครุภัณฑ์
| 2.1 | งานครุภัณฑ์ลอยตัว
| F1 | เก้าอี้ทั่วไป พนักพิงเตี้ย | 9 | ตัว |  | 0 |  | 0 | 0
| F2 | โซฟา 3 ที่นั่ง | 4 | ตัว |  | 0 |  | 0 | 0
| F3 | โซฟา 1 ที่นั่ง | 4 | ตัว |  | 0 |  | 0 | 0
| F4 | โต๊ะกลาง | 2 | ตัว |  | 0 |  | 0 | 0
| F5 | โต๊ะกลาง | 1 | ตัว |  | 0 |  | 0 | 0
| F6 | โต๊ะทานอาหาร | 8 | ตัว |  | 0 |  | 0 | 0
| F7 | เก้าอี้ทานอาหาร | 14 | ตัว |  | 0 |  | 0 | 0
| F8 | เก้าอี้พนักพิงเตี้ย ห้องเรียน | 133 | ตัว |  | 0 |  | 0 | 0
| F8.1 | เก้าอี้ห้อง ห้องถ่ายทอดสด | 73 | ตัว |  | 0 |  | 0 | 0
| F9 | โต๊ะกลาง ห้องถ่ายทอดสด | 1 | ตัว |  | 0 |  | 0 | 0
| F10 | เก้าอี้ห้อง ห้องถ่ายทอดสด | 2 | ตัว |  | 0 |  | 0 | 0
| F11 | โต๊ะทำงานสำหรับผู้บริหาร ห้องคณบดี | 1 | ชุด |  | 0 |  | 0 | 0
| F11.1 | ชุดตู้ด้านหลัง ห้องคณบดี | 1 | ชุด |  | 0 |  | 0 | 0
| F12 | เก้าอี้ ห้องคณบดี | 1 | ตัว |  | 0 |  | 0 | 0
| F13 | เก้าอี้หน้าโต๊ะ ห้องคณบดี | 2 | ตัว |  | 0 |  | 0 | 0
| F14 | โต๊ะประชุม ห้องคณบดี | 2 | ชุด |  | 0 |  | 0 | 0
| F15 | เก้าอี้ประชุม ห้องคณบดี | 4 | ตัว |  | 0 |  | 0 | 0
| F16 | เก้าอี้ประชุม ห้องประชุมฝาย | 23 | ตัว |  | 0 |  | 0 | 0
| F17 | เก้าอี้ทำงาน ห้อง ผ ช. | 6 | ตัว |  | 0 |  | 0 | 0
| F20 | ตู้แขวนบานเปิดปิด ห้อง ผ ช | 6 | ตัว |  | 0 |  | 0 | 0
| F20.1 | ตู้แขวนบานเปิดปิด ห้อง ถ่ายเอกสาร | 1 | ตัว |  | 0 |  | 0 | 0
| F21 | ชุดโต๊ะทำงาน ห้อง ผ ช | 6 | ตัว |  | 0 |  | 0 | 0
| F22 | โต๊ะอาจารย์ผู้สอน | 3 | ตัว |  | 0 |  | 0 | 0
| F23 | ชุดโต๊ะห้องเรียน ขนาด100 ช.ม | 43 | ตัว |  | 0 |  | 0 | 0
| F23.1 | ชุดโต๊ะห้องเรียน ขนาด120 ช.ม | 90 | ตัว |  | 0 |  | 0 | 0
| F24 | ตู้เอกสารสูงบานเปิดปิด | 13 | ตัว |  | 0 |  | 0 | 0
| F28 | เก้าอี้ทั่วไป พนักพิงเตี้ย | 16 | ตัว |  | 0 |  | 0 | 0
| F29 | ชุดโต๊ะทำงาน4 ที่นั่ง | 4 | ตัว |  | 0 |  | 0 | 0
| F32 | โต๊ะประชุมและสัมนา | 1 | ตัว |  | 0 |  | 0 | 0
| F33 | ตู้เอกสารสูงบานเปิดปิด | 5 | ตัว |  | 0 |  | 0 | 0
| F39 | โต๊ะอเนกประสงค์ | 1 | ตัว |  | 0 |  | 0 | 0
| F39.1 | เก้าอี้ทั่วไป พนักพิงเตี้ย | 10 | ตัว |  | 0 |  | 0 | 0
รวมราคางานครุภัณฑ์ลอยตัว | [5 empty] | 0 | 0 | 0 | 0 | 0
| 2.2 | งานระบบไฟฟ้าและสื่อสาร
| 2.2.1 | โคมไฟฟ้า
| - | ป้ายบอกทางออกฉุกเฉินพร้อมหลอด LED (แบตเตอร์รี่สำรอง2 ชม.) | 4 | ชุด |  | 0 |  | 0 | 0
| - | แสงสว่างไฟฉุกเฉิน หลอดLED 2 x 12วัตต์.(ชนิดมีแบตเตอร์รี่สำรอง 2 ชม.) | 6 | ชุด |  | 0 |  | 0 | 0
[6 empty] | 0 |  | 0 | 0
| 2.2.2 | ระบบสัญญาณเตือนอัคคีภัย |  |  |  | 0 |  | 0 | 0
| - | ตู้กระจายสัญญาณขนาด 16โซน | 1 | ชุด |  | 0 |  | 0 | 0
| - | ตู้แสดงจุดเกิดเหตุ สัญญาณเตือนอัคคีภัย | 1 | ชุด |  | 0 |  | 0 | 0
| - | กระดิ่งสัญญาณ ขนาด.6" | 11 | ชุด |  | 0 |  | 0 | 0
| - | ถังดับเพลิงชนิดแห้ง | 15 | ชุด |  | 0 |  | 0 | 0
| - |  |  |  |  | 0 |  | 0 | 0
| 2.2.3 | ระบบโทรศัพท์ภายใน |  |  |  | 0 |  | 0 | 0
| - | ตู้กระจายสายภายใน/นอก MDF 200 | 1 | ชุด |  | 0 |  | 0 | 0
[6 empty] | 0 |  | 0 | 0
| 2.2.4 | ระบบ NETWORK |  |  |  | 0 |  | 0 | 0
| - | ตู้แร็ค 19"Germany ขนาด 42U และอุปกรณ์ประกอบ | 1 | ชุด |  | 0 |  | 0 | 0
| - | ตู้แร็ค 19"Germany ขนาด 9U และอุปกรณ์ประกอบ | 4 | ชุด |  | 0 |  | 0 | 0
| - | แผงกระจายสาย UTP 24Port | 8 | ชุด |  | 0 |  | 0 | 0
| - | สวิทช์กระจายสัญญาณ (Access Switch) 24 พอร์ท 10/100/1000 Layer 2 POE Switch | 8 | ชุด |  | 0 |  | 0 | 0
| - | อุปกรณ์กระจายสัญญาณเครือข่ายไร้สาย | 16 | ชุด |  | 0 |  | 0 | 0
[6 empty] | 0 |  | 0 | 0
| 2.2.5 | ระบบกล้องวงจรปิด |  |  |  | 0 |  | 0 | 0
| - | เครื่องบันทึก DVR 16Chanel 2MP. H.264 2SATA 1TB | 1 | ชุด |  | 0 |  | 0 | 0
| - | กล้องวงจรปิด Dome CCTV 3.6 mm, 12VDC 2MP. | 14 | ชุด |  | 0 |  | 0 | 0
| - | เครื่องสำรองไฟ UPS 1000KVA 600WATT | 1 | ชุด |  | 0 |  | 0 | 0
[6 empty] | 0 |  | 0 | 0
| 2.2.6 | ระบบเสียงประกาศ |  |  |  | 0 |  | 0 | 0
| - | เครื่องรวมสัญญาณทีวี/จานดาวเทียม | 1 | ชุด |  | 0 |  | 0 | 0
| - | เครื่องกระจายสัญญาณทีวี | 1 | ชุด |  | 0 |  | 0 | 0
| - | Power Mixer Amplifier 120 Watt | 1 | ชุด |  | 0 |  | 0 | 0
| - | ตู้เก็บอุปกรณ์เครื่องเสียง ขนาด 15U | 1 | ชุด |  | 0 |  | 0 | 0
| - | ไมค์โครโฟนประกาศ | 1 | ชุด |  | 0 |  | 0 | 0
| - | ลำโพงติดตั้งฝ้าเพดาน ขนาด 6 วัตต์ | 64 | ชุด |  | 0 |  | 0 | 0
| - | ลำโพงติดตั้งผนัง ขนาด 6 วัตต์ | 29 | ชุด |  | 0 |  | 0 | 0
| - | สวิตต์หรี่เสียงลำโพง | 7 | ชุด |  | 0 |  | 0 | 0
[6 empty] | 0 |  | 0 | 0
| 2.2.7 | ระบบสัญญาณทีวีรวม |  |  |  | 0 |  | 0 | 0
| - | เครื่องรวมสัญญาณทีวี/จานดาวเทียม | 1 | ชุด |  | 0 |  | 0 | 0
| - | เครื่องกระจายสัญญาณทีวี | 1 | ชุด |  | 0 |  | 0 | 0
[6 empty] | 0 |  | 0 | 0
| 2.2.8 | ระบบควบคุมการาเข้า-ออก |  |  |  | 0 |  | 0 | 0
| - | Main Enclousre, PSU1, Battery Back Upชุดควบคุมทางเข้าและอุปกรณ์ | 1 | ชุด |  | 0 |  | 0 | 0
| - | 4Wiegand Reader Boardชุดควบคุมทางเข้าและอุปกรณ์ | 1 | ชุด |  | 0 |  | 0 | 0
| - | เครื่องอ่านบัตรSmart Card Readerและอุปกรณ์ | 1 | ชุด |  | 0 |  | 0 | 0
| - | กลอนประตูแบบไฟฟ้า (Magnetic Electric Lock) แบบติดลอย | 4 | ชุด |  | 0 |  | 0 | 0
| - | ปุ่มกดออก (Exit Push Button) | 4 | ชุด |  | 0 |  | 0 | 0
| - | อุปกรณ์มือดึง หรือกดฉุกเฉิน (Break Glass) | 4 | ชุด |  | 0 |  | 0 | 0
| - | แบตตรี่สำรอง | 4 | ชุด |  | 0 |  | 0 | 0
| - | คอมพิวเตอร์ปฏิบติการพร้อมจอ LCD ขนาด 19 นิ้ว | 1 | ชุด |  | 0 |  | 0 | 0
| - | SWITCH HUB | 1 | ชุด |  | 0 |  | 0 | 0
[6 empty] | 0 |  | 0 | 0
| 2.2.9 | ระบบ Signageทางขึ้น |  |  |  | 0 |  | 0 | 0
| - | TV LCD MONITOR55" FHD | 4 | ชุด |  | 0 |  | 0 | 0
| - | Multi Screen Signage 2 HDMI Output | 4 | ชุด |  | 0 |  | 0 | 0
| - | Computer Server+Window Sever | 1 | ชุด |  | 0 |  | 0 | 0
[6 empty] | 0 |  | 0 | 0
| 2.2.10 | ระบบภาพโถงหน้าบันได,ต้อนรับ,ทางเข้า |  |  |  | 0 |  | 0 | 0
| - | TV LCD MONITOR55" FHD | 5 | ชุด |  | 0 |  | 0 | 0
| - | Multi Screen Signage 2 HDMI Output | 2 | ชุด |  | 0 |  | 0 | 0
[6 empty] | 0 |  | 0 | 0
| 2.2.11 | ระบบภาพและระบบเสียงห้องถ่ายทอดสด ชั้น2 |  |  |  | 0 |  | 0 | 0
| - | TV LCD MONITOR 65" FHD | 1 | ชุด |  | 0 |  | 0 | 0
| - | Projector Lumens3600 Lumens True WXGA 16:10 | 1 | ชุด |  | 0 |  | 0 | 0
| - | จอมอเตอร์ไฟฟ้า (Motorized Screen)PROJECTOR 16:9 ขนาด160" แบบไฟฟ้า | 1 | ชุด |  | 0 |  | 0 | 0
| - | 12-Input HDMI & Analog ProScale Presentation Digital Scaler/Switcher | 1 | ชุด |  | 0 |  | 0 | 0
| - | EnCoder, Reccorder &Streamer for HDMI signals up to 1080p60 | 1 | ชุด |  | 0 |  | 0 | 0
| - | เพลทแปลงสัญญาณ HDMI เป็นสาย LAN Wall Plate-HDMI HDCP 2.2 Wall-Plate Trans | 2 | ชุด |  | 0 |  | 0 | 0
| - | เครื่องแปลงสัญญาณ LAN เป็น HDMIHDMI HDCP 2.2 Compact Receiver | 2 | ชุด |  | 0 |  | 0 | 0
| - | HDMI HDCP 2.2 Compact Transmitter over PoC Long–Reach DGKatHDMI HDCP 2.2 Compact Transmitter | 2 | ชุด |  | 0 |  | 0 | 0
| - | HDMI HDCP 2.2 Compact Transmitter over PoC Long–Reach DGKat | 2 | ชุด |  | 0 |  | 0 | 0
| - | Rack 15 U (60x60) +Accessories | 1 | ชุด |  | 0 |  | 0 | 0
| - | พาวเวอร์แอมป์ 240 วัตต์ | 1 | ชุด |  | 0 |  | 0 | 0
| - | ไมค์ลอยมือถือ UHF Wireless Microphone Setยี่ห้อ TOA รุ่น WS-5265 C04ER UHF Wireless Microphone Set | 2 | ชุด |  | 0 |  | 0 | 0
| - | ตู้ลำโพง Wide-dispersion Speaker System 30 W. (ตู้ลำโพงติดผนัง) | 5 | ชุด |  | 0 |  | 0 | 0
| - | ลำโพงติดเพดาน (6W) Ceiling Mount Speaker Ceiling Speaker | 2 | ชุด |  | 0 |  | 0 | 0
[6 empty] | 0 |  | 0 | 0
| 2.2.12 | งานระบบภาพห้องประชุมฝ่าย และห้องทำงานคณะบดี ชั้น2 |  |  |  | 0 |  | 0 | 0
| - | TV LCD MONITOR55" FHD | 2 | ชุด |  | 0 |  | 0 | 0
| - | Multi Screen Signage 2 HDMI Output | 2 | ชุด |  | 0 |  | 0 | 0
รวมราคางานระบบไฟฟ้าและสื่อสาร | [5 empty] | 0 |  |  | 0
| 2.3 | งานระบบสุขาภิบาล
| 2.3.1 | ระบบน้ำประปา
| - | PACKAGE BOOSTER PUMP SET | 1 | ชุด |  | 0 |  | 0 | 0
|  | VARIABLE SPEED BOOSTER PUMP SET COMPLETED WITH ALL ACCESSORIES |  |  |  | 0 |  | 0 | 0
| - | PBS (Q = 2@25 GPM, TDH = 15 M ) |  |  |  | 0 |  | 0 | 0
| - | ปั้มสูบน้ำ PUMP SET ( 2@18 GPM, TDH = 26 m.) | 1 | ชุด |  | 0 |  | 0 | 0
| - | ถังเก็บน้ำขนาด 1.5 ลบ.ม | 2 | ชุด |  | 0 |  | 0 | 0
| - | ถังเก็บน้ำขนาด 1.0 ลบ.ม | 1 | ชุด |  | 0 |  | 0 | 0
[6 empty] | 0 |  | 0 | 0
| 2.3.2 | ระบบน้ำเสีย |  |  |  | 0 |  | 0 | 0
| - | ระบบบำบัดน้ำเสีย'WWTP PACKAGE WASTEWATER TREATMENT PLANT (8 Cu.m/Day) | 1 | ชุด |  | 0 |  | 0 | 0
| - | ถังดักไขมัน'ขนาด 30 ลิตร | 2 | ชุด |  | 0 |  | 0 | 0
รวมราคางานระบบสุขาภิบาล | [5 empty] | 0 |  | 0 | 0
| 2.4 | งานเครื่องปรับอากาศและระบายอากาศ
| 2.4.1 | งานระบบปรับอากาศชนิดปรับเปลี่ยนปริมาณน้ำยาFCU&CDU (VRF AIRCONDITIONERS SYSTEM)
เครื่องปรับอากาศชนิดปรับเปลี่ยนปริมาณน้ำยา VRF
|  | -งานติดตั้ง CDU -01 56 HP | 1 | ชุด |  | 0 |  | 0 | 0
|  | -งานติดตั้ง CDU -02 56 HP | 1 | ชุด |  | 0 |  | 0 | 0
| - | -งานติดตั้ง FCU-1-1 14 kW | 1 | ชุด |  | 0 |  | 0 | 0
| - | -งานติดตั้ง FCU-1-2 14 kW | 1 | ชุด |  | 0 |  | 0 | 0
| - | - งานติดตั้ง FCU-1-3 14 kW | 1 | ชุด |  | 0 |  | 0 | 0
| - | - งานติดตั้งFCU -1-4 5.6 kW | 1 | ชุด |  | 0 |  | 0 | 0
| - | - งานติดตั้งFCU -1-5 7.1 kW | 1 | ชุด |  | 0 |  | 0 | 0
| - | -งานติดตั้ง FCU-1-6 11.2 KW | 1 | ชุด |  | 0 |  | 0 | 0
| - | - งานติดตั้งFCU-1-7 11.2 KW | 1 | ชุด |  | 0 |  | 0 | 0
| - | - งานติดตั้งFCU-2-1 14 kW | 1 | ชุด |  | 0 |  | 0 | 0
| - | - งานติดตั้งFCU-2-2 14 kW | 1 | ชุด |  | 0 |  | 0 | 0
| - | - งานติดตั้งFCU-2-3 14 kW | 1 | ชุด |  | 0 |  | 0 | 0
| - | - งานติดตั้งFCU -2-4 7.1 kW | 1 | ชุด |  | 0 |  | 0 | 0
| - | - งานติดตั้งFCU -2-5 7.1 kW | 1 | ชุด |  | 0 |  | 0 | 0
| - | - งานติดตั้งFCU -2-6 7.1 kW | 1 | ชุด |  | 0 |  | 0 | 0
| - | - งานติดตั้งFCU-2-7 14 kW | 1 | ชุด |  | 0 |  | 0 | 0
| - | -งานติดตั้ง FCU -2-8 9 kW | 1 | ชุด |  | 0 |  | 0 | 0
| - | - งานติดตั้งFCU -2-9 3.6 kW | 1 | ชุด |  | 0 |  | 0 | 0
| - | - งานติดตั้งFCU -2-10 3.6 kW | 1 | ชุด |  | 0 |  | 0 | 0
| - | - งานติดตั้งFCU -2-11 3.6 kW | 1 | ชุด |  | 0 |  | 0 | 0
| - | - งานติดตั้งFCU -2-12 14 kW | 1 | ชุด |  | 0 |  | 0 | 0
| - | -งานติดตั้ง FCU -2-13 14 kW | 1 | ชุด |  | 0 |  | 0 | 0
| - | - งานติดตั้งFDX 2-1/CDX 2-01 (12,000 BTU) | 1 | ชุด |  | 0 |  | 0 | 0
| - | - งานติดตั้งFCU -3-1 14 kW | 1 | ชุด |  | 0 |  | 0 | 0
| - | -งานติดตั้ง FCU -3-2 14 kW | 1 | ชุด |  | 0 |  | 0 | 0
| - | - งานติดตั้งFCU -3-3 14 kW | 1 | ชุด |  | 0 |  | 0 | 0
| - | - งานติดตั้งFCU -3-4 14 kW | 1 | ชุด |  | 0 |  | 0 | 0
| - | - งานติดตั้งFCU -3-5 3.6 kW | 1 | ชุด |  | 0 |  | 0 | 0
| - | -งานติดตั้ง FCU -3-6 3.6 kW | 1 | ชุด |  | 0 |  | 0 | 0
| - | - งานติดตั้งFCU -3-7 3.6 kW | 1 | ชุด |  | 0 |  | 0 | 0
| - | - งานติดตั้งFCU -3-8 3.6 kW | 1 | ชุด |  | 0 |  | 0 | 0
| - | -งานติดตั้ง FCU -3-9 14 kW | 1 | ชุด |  | 0 |  | 0 | 0
| - | - งานติดตั้งFCU -3-10 14 kW | 1 | ชุด |  | 0 |  | 0 | 0
| - | -งานติดตั้ง FCU -4-1 14 kW | 1 | ชุด |  | 0 |  | 0 | 0
| - | -งานติดตั้ง FCU -4-2 14 kW | 1 | ชุด |  | 0 |  | 0 | 0
| - | -งานติดตั้ง FCU -4-3 14 kW | 1 | ชุด |  | 0 |  | 0 | 0
| - | - งานติดตั้งFCU -4-4 14 kW | 1 | ชุด |  | 0 |  | 0 | 0
| - | - งานติดตั้งFCU -4-5 14 kW | 1 | ชุด |  | 0 |  | 0 | 0
| - | -งานติดตั้ง FCU -4-6 14 kW | 1 | ชุด |  | 0 |  | 0 | 0
| - | - งานติดตั้งFCU -4-7 14 kW | 1 | ชุด |  | 0 |  | 0 | 0
| - | - งานติดตั้งFDX -5-01/CDU-5-01 (40,000 BTU) | 1 | ชุด |  | 0 |  | 0 | 0
รวมราคางานเครื่องปรับอากาศและระบายอากาศงานครุภัณฑ์ลอยตัว | [5 empty] | 0 | 0 | 0 | 0 | 0
| 2.5 | งานระบบป้องกันอัคคีภัย FIRE PROTECTION SYSTEM
| 2.5.1 | วาล์ว และอุปกรณ์ระบบดับเพลิง
| - | ตู้ดับเพลิง พร้อมอุปกรณ์ชุดตู้เก็บสายดับเพลิง HOSE REEL | 20 | ชุด |  | 0 |  | 0 | 0
รวมราคางานระบบป้องกันอัคคีภัย FIRE PROTECTION SYSTEM | [5 empty] | 0 | 0 |  | 0
รวมราคางานครุภัณฑ์ทั้งหมด | [5 empty] | 0 | 0 | 0 | 0
คณะกรรมการกำหนดราคากลาง
ลงชื่อ …........................................................... ประธานกรรมการ
| ลงชื่อ …........................................................... กรรมการ |  | (นายกฤษณ์ เจ็ดวรรณะ) |  |  |  | ลงชื่อ …........................................................... กรรมการ
| (นายณัฐวรพล รัชสิริวัชรบุล) | [5 empty] | (นายสุวัสส์ แพ่งธีระสุขมัย)
| ลงชื่อ …........................................................... กรรมการ | ลงชื่อ …........................................................... กรรมการ |  |  |  |  | ลงชื่อ …....................................................กรรมการและเลขานุการ
| (นายเสกสรร กันธรส) | [5 empty] | (นายสมชาย ดอกไม้เงิน)