## SUMMARY (f) (hidden)
| โครงการ : อาคารบริการวิชาการ | [5 empty] | ผู้เสนอราคากลาง : บริษัท เอไอที คอนซัลติ้งแอนด์ดีไซน์ จำกัด | [8 empty] | ผู้เสนอราคากลาง : บริษัท เอไอที คอนซัลติ้งแอนด์ดีไซน์ จำกัด
| มหาวิทยาลัยนวมินทราธิราช |  |  |  | Bill Of Quantity |  | 5/240 หมู่ 9 ซอยนวมินทร์ 111 ถนนนวมินทร์ | [6 empty] | Bill Of Quantity |  | 5/240 หมู่ 9 ซอยนวมินทร์ 111 ถนนนวมินทร์
| สถานที่ก่อสร้าง : ถนนสามเสน เขตดุสิต กรุงเทพมหานคร | [5 empty] | แขวงนวมินทร์ เขตบึงกุ่ม กรุงเทพมหานคร 10240 | [8 empty] | แขวงนวมินทร์ เขตบึงกุ่ม กรุงเทพมหานคร 10240
| ประมาณราคาค่าก่อสร้าง : อาคารบริการวิชาการ | [5 empty] | โทร. 02-508-1169 โทรสาร 02-508-1237 | [8 empty] | โทร. 02-508-1169 โทรสาร 02-508-1237
|  | 1. ราคากลาง | [8 empty] | 2. ชุดปรับราคา
ลำดับ | รายละเอียด | จำนวน | หน่วย | ราคาต่อหน่วย(บาท) |  |  | รวมเป็นเงิน( บาท ) |  |  | หมายเหตุ | จำนวน | หน่วย | ราคาต่อหน่วย(บาท) |  |  | รวมเป็นเงิน( บาท ) |  |  | หมายเหตุ
|  |  |  | วัสดุ | ค่าแรง | รวมวัสดุ+แรง | รวมค่าวัสดุ | รวมค่าแรง | รวมเป็นเงิน |  |  |  | วัสดุ | ค่าแรง | รวมวัสดุ+แรง | รวมค่าวัสดุ | รวมค่าแรง | รวมเป็นเงิน
สรุปราคาค่าก่อสร้าง
ข | งานสถาปัตยกรรม | [7 empty] | #REF! | [8 empty] | #REF!
ค | งานโครงสร้าง | [7 empty] | #REF! | [8 empty] | #REF!
ง | งานระบบประกอบอาคาร | [7 empty] | #REF! | [8 empty] | #REF!
| รวมเป็นเงิน | [7 empty] | #REF!
| ค่า Facto F | 1.1861 | [6 empty] | #REF!
| รวมเป็นเงิน | [7 empty] | #REF!
ก | ค่าใช้จ่ายพิเศษ | [7 empty] | #REF! | [8 empty] | #REF!
| รวมเป็นเงิน | [7 empty] | #REF!
| รวมราคาค่าก่อสร้างทั้งหมด | [5 empty] | 0 | 0 | #REF! | [6 empty] | 0 | 0 | #REF!

## SUMMARY (3)ใช้ (hidden)
| โครงการ : อาคารบริการวิชาการ | [5 empty] | ผู้เสนอราคากลาง : บริษัท เอไอที คอนซัลติ้งแอนด์ดีไซน์ จำกัด | [8 empty] | ผู้เสนอราคากลาง : บริษัท เอไอที คอนซัลติ้งแอนด์ดีไซน์ จำกัด
| มหาวิทยาลัยนวมินทราธิราช |  |  |  | Bill Of Quantity |  | 5/240 หมู่ 9 ซอยนวมินทร์ 111 ถนนนวมินทร์ | [6 empty] | Bill Of Quantity |  | 5/240 หมู่ 9 ซอยนวมินทร์ 111 ถนนนวมินทร์
| สถานที่ก่อสร้าง : ถนนสามเสน เขตดุสิต กรุงเทพมหานคร | [5 empty] | แขวงนวมินทร์ เขตบึงกุ่ม กรุงเทพมหานคร 10240 | [8 empty] | แขวงนวมินทร์ เขตบึงกุ่ม กรุงเทพมหานคร 10240
| ประมาณราคาค่าก่อสร้าง : อาคารบริการวิชาการ | [5 empty] | โทร. 02-508-1169 โทรสาร 02-508-1237 | [8 empty] | โทร. 02-508-1169 โทรสาร 02-508-1237
|  | 1. ราคากลาง | [8 empty] | 2. ชุดปรับราคา
ลำดับ | รายละเอียด | จำนวน | หน่วย | ราคาต่อหน่วย(บาท) |  |  | รวมเป็นเงิน( บาท ) |  |  | หมายเหตุ | จำนวน | หน่วย | ราคาต่อหน่วย(บาท) |  |  | รวมเป็นเงิน( บาท ) |  |  | หมายเหตุ
|  |  |  | วัสดุ | ค่าแรง | รวมวัสดุ+แรง | รวมค่าวัสดุ | รวมค่าแรง | รวมเป็นเงิน |  |  |  | วัสดุ | ค่าแรง | รวมวัสดุ+แรง | รวมค่าวัสดุ | รวมค่าแรง | รวมเป็นเงิน
สรุปราคาค่าก่อสร้าง
ก | ค่าใช้จ่ายพิเศษ | [7 empty] | #REF! | [8 empty] | #REF!
ข | งานสถาปัตยกรรม | [7 empty] | #REF! | [8 empty] | #REF!
ค | งานโครงสร้าง | [7 empty] | #REF! | [8 empty] | #REF!
ง | งานระบบประกอบอาคาร | [7 empty] | #REF! | [8 empty] | #REF!
A | รวมเป็นเงิน (ข+ค+ง) | [7 empty] | #REF! | [8 empty] | #REF!
| ค่า Factro F | 1.1861 | [8 empty] | 1.1861
B | รวมเป็นเงิน | [7 empty] | #REF! | [8 empty] | #REF!
| รวมราคาค่าก่อสร้างทั้งหมด (ก+B) | [5 empty] | 0 | 0 | #REF! | [6 empty] | 0 | 0 | #REF!

## SUMMARY (f) (ใช้) (hidden)
| โครงการ : อาคารบริการวิชาการ | [5 empty] | ผู้เสนอราคากลาง : บริษัท เอไอที คอนซัลติ้งแอนด์ดีไซน์ จำกัด | [8 empty] | ผู้เสนอราคากลาง : บริษัท เอไอที คอนซัลติ้งแอนด์ดีไซน์ จำกัด
| มหาวิทยาลัยนวมินทราธิราช |  |  |  | Bill Of Quantity |  | 5/240 หมู่ 9 ซอยนวมินทร์ 111 ถนนนวมินทร์ | [6 empty] | Bill Of Quantity |  | 5/240 หมู่ 9 ซอยนวมินทร์ 111 ถนนนวมินทร์
| สถานที่ก่อสร้าง : ถนนสามเสน เขตดุสิต กรุงเทพมหานคร | [5 empty] | แขวงนวมินทร์ เขตบึงกุ่ม กรุงเทพมหานคร 10240 | [8 empty] | แขวงนวมินทร์ เขตบึงกุ่ม กรุงเทพมหานคร 10240
| ประมาณราคาค่าก่อสร้าง : อาคารบริการวิชาการ | [5 empty] | โทร. 02-508-1169 โทรสาร 02-508-1237 | [8 empty] | โทร. 02-508-1169 โทรสาร 02-508-1237
|  | 1. ราคากลาง | [8 empty] | 2. ชุดปรับราคา
ลำดับ | รายละเอียด | จำนวน | หน่วย | ราคาต่อหน่วย(บาท) |  |  | รวมเป็นเงิน( บาท ) |  |  | หมายเหตุ | จำนวน | หน่วย | ราคาต่อหน่วย(บาท) |  |  | รวมเป็นเงิน( บาท ) |  |  | หมายเหตุ
|  |  |  | วัสดุ | ค่าแรง | รวมวัสดุ+แรง | รวมค่าวัสดุ | รวมค่าแรง | รวมเป็นเงิน |  |  |  | วัสดุ | ค่าแรง | รวมวัสดุ+แรง | รวมค่าวัสดุ | รวมค่าแรง | รวมเป็นเงิน
สรุปราคาค่าก่อสร้าง
ข | งานสถาปัตยกรรม | [7 empty] | #REF! | [8 empty] | #REF!
ค | งานโครงสร้าง | [7 empty] | #REF! | [8 empty] | #REF!
ง | งานระบบประกอบอาคาร | [7 empty] | #REF! | [8 empty] | #REF!
| รวมเป็นเงิน | [7 empty] | #REF! | [8 empty] | #REF!
| ค่าดำเนินการกำไร | 10.85% | [6 empty] | #REF! |  | 10.85% | [6 empty] | #REF!
| รวมเป็นเงิน | [7 empty] | #REF! | [8 empty] | #REF!
| ภาษีมูลค่าเพิ่ม | [7 empty] | #REF! |  | 7% | [6 empty] | #REF!
| รวมเป็นเงิน | [7 empty] | #REF! | [8 empty] | #REF!
ก | ค่าใช้จ่ายพิเศษ | [7 empty] | #REF! | [8 empty] | #REF!
| รวมเป็นเงิน | [7 empty] | #REF! | [8 empty] | #REF!
| รวมราคาค่าก่อสร้างทั้งหมด | [5 empty] | 0 | 0 | #REF! | [6 empty] | 0 | 0 | #REF!

## ปร6
แบบสรุปประมาณราคากลางงานก่อสร้างอาคาร
ชื่อโครงการ/งานก่อสร้าง โครงการก่อสร้างอาคารเรียนและปฏิบัติการคณะสถาปัตยกรรมศาสตร์และการออกแบบ ศูนย์พระนครเหนือ แขวงวงศ์สว่าง เขตบางซื่อ กรุงเทพมหานคร 1 หลัง
หน่วยงานเจ้าของโครงการ/งานก่อสร้าง มหาวิทยาลัยเทคโนโลยีราชมงคลพระนคร ศูนย์พระนครเหนือ
สถานที่ก่อสร้าง : มหาวิทยาลัยเทคโนโลยีราชมงคลพระนคร คณะสถาปัตยกรรมศาสตร์และการออกแบบ ศูนย์พระนครเหนือ แขวงวงศ์สว่าง เขตบางซื่อ กรุงเทพมหานคร
แบบเลขที่ RMUTP-DOA-63-4-PL001.
ประมาณราคาค่าก่อสร้าง : คณะสถาปัตยกรรมศาสตร์และการออกแบบ ศูนย์พระนครเหนือ แขวงวงศ์สว่าง เขตบางซื่อ กรุงเทพมหานคร
| คำนวณราคากลาง เมื่อวันที่ 16 เดือน สิงหาคม พ.ศ. 2567 |  |  | หน่วย : บาท
ลำดับ | รายละเอียด |  | ค่าก่อสร้าง | หมายเหตุ
โครงการก่อสร้างอาคารเรียนและปฏิบัติการคณะสถาปัตยกรรมศาสตร์และการออกแบบ ศูนย์พระนครเหนือ
แขวงวงศ์สว่าง เขตบางซื่อ กรุงเทพมหานคร 1 หลัง
1 | ส่วนงานที่ 1 ค่างานต้นทุน (คำนวณในราคาทุน) |  | 250447333.54
2 | ส่วนงานที่ 2 ค่างานครุภัณฑ์ สั่งซื้อ( จัดซื้อ ) |  | 41005938.49
3 | ส่วนงานที่ 3 ค่าใช้จ่ายพิเศษตามข้อกำหนด |  | 8548246.5
| รวมค่าก่อสร้างเป็นเงินทั้งสิ้น |  | 300001518.53
| ปรับปรุงรายการวงเงิน (ปัดเศษ) |  | -1518.53
สรุป | รวมค่าก่อสร้างทั้งโครงการ/งานก่อสร้าง |  | 300000000
-สามร้อยล้านบาทถ้วน-
| คณะกรรมการกำหนดราคากลาง |  | ลงชื่อ ..................................................................... กรรมการ
| ลงชื่อ ....................................................................... ประธานกรรมการ | ลงชื่อ ..................................................................... กรรมการ | ( ผศ.ดร.บูชิต มาโห้)
| ( นายกรณ์พงศ์ ทองศรี) | ( ผศ.ดร.บูชิต มาโห้)
| ลงชื่อ ..................................................................... กรรมการ |  | ลงชื่อ ..................................................................... กรรมการ
| (นายพัฒน์กฤษติ์ ตระกูลฉวี) |  | (นางสาวสุดารัตน์ ทิพย์ทวีชัย)
ลงชื่อ ..................................................................... กรรมการและเลขานุการ
(นางสาวพิมพวรรณ ภักดีสุวรรณ)

## ปร5.ก
แบบสรุปประมาณราคาค่าก่อสร้าง | [5 empty] | ภาควิชาสถาปัตยกรรม (Department of Architecture)
ชื่อโครงการ/งานก่อสร้าง โครงการก่อสร้างอาคารเรียนและปฏิบัติการคณะสถาปัตยกรรมศาสตร์และการออกแบบ ศูนย์พระนครเหนือ แขวงวงศ์สว่าง เขตบางซื่อ กรุงเทพมหานคร 1 หลัง
หน่วยงานเจ้าของโครงการ/งานก่อสร้าง มหาวิทยาลัยเทคโนโลยีราชมงคลพระนคร ศูนย์พระนครเหนือ
สถานที่ก่อสร้าง : มหาวิทยาลัยเทคโนโลยีราชมงคลพระนคร คณะสถาปัตยกรรมศาสตร์และการออกแบบ ศูนย์พระนครเหนือ แขวงวงศ์สว่าง เขตบางซื่อ กรุงเทพมหานคร
แบบเลขที่ RMUTP-DOA-63-4-PL001.
ประมาณราคาค่าก่อสร้าง : คณะสถาปัตยกรรมศาสตร์และการออกแบบ ศูนย์พระนครเหนือ แขวงวงศ์สว่าง เขตบางซื่อ กรุงเทพมหานคร
| คำนวณราคากลาง เมื่อวันที่ 16 เดือน สิงหาคม พ.ศ. 2567 |  |  |  | หน่วย : บาท
ลำดับ | รายละเอียด | ค่างานต้นทุน | FACTOR F | ค่าก่อสร้าง | หมายเหตุ
ส่วนงานที่ 1 ค่างานต้นทุน (คำนวณในราคาทุน)
1 | กลุ่มงานที่ 1 งานปรับปรุงและก่อสร้าง | 194086979.7285 | 1.2038 | 233641906.19
2 | กลุ่มงานที่ 2 ครุภัณฑ์จัดจ้าง (สั่งทำ) | 7615155 | 1.2038 | 9167123.58 |  |  | A | 208047294.8673
3 | กลุ่มงานที่ 3 งานภูมิสถาปัตยกรรม | 6345160.1389 | 1.2038 | 7638303.77 |  |  | B | 200000000
[7 empty] | C | 250000000
[7 empty] | D | 1.2073
| รวมราคาค่างาน ส่วนงานที่ 1 ค่างานต้นทุน (คำนวณในราคาทุน) | 208047294.8673 |  |  |  |  | E | 1.207
เงื่อนไข
เงินล่วงหน้าจ่าย ..................0 %
| เงินประกันผลงานหัก ..........0 % | [5 empty] | FACTOR F | 1.2073
ดอกเบี้ยเงินกู้ ......................7 %
ภาษีมูลค่าเพิ่ม .....................7 %
| สรุปราคาค่าก่อสร้าง |  |  | 250447333.54
คณะกรรมการกำหนดราคากลาง
| ลงชื่อ ....................................................................... ประธานกรรมการ | ลงชื่อ ..................................................................... กรรมการ
| ( นายกรณ์พงศ์ ทองศรี) | ( ผศ.ดร.บูชิต มาโห้)
| ลงชื่อ ..................................................................... กรรมการ | ลงชื่อ ..................................................................... กรรมการ
| (นายพัฒน์กฤษติ์ ตระกูลฉวี) | (นางสาวสุดารัตน์ ทิพย์ทวีชัย)
ลงชื่อ ..................................................................... กรรมการและเลขานุการ
(นางสาวพิมพวรรณ ภักดีสุวรรณ)

## ปร5ข
แบบสรุปประมาณราคาค่าครุภัณฑ์จัดซื้อ
ชื่อโครงการ/งานก่อสร้าง โครงการก่อสร้างอาคารเรียนและปฏิบัติการคณะสถาปัตยกรรมศาสตร์และการออกแบบ ศูนย์พระนครเหนือ แขวงวงศ์สว่าง เขตบางซื่อ กรุงเทพมหานคร 1 หลัง
หน่วยงานเจ้าของโครงการ/งานก่อสร้าง มหาวิทยาลัยเทคโนโลยีราชมงคลพระนคร ศูนย์พระนครเหนือ
สถานที่ก่อสร้าง : มหาวิทยาลัยเทคโนโลยีราชมงคลพระนคร คณะสถาปัตยกรรมศาสตร์และการออกแบบ ศูนย์พระนครเหนือ แขวงวงศ์สว่าง เขตบางซื่อ กรุงเทพมหานคร
แบบเลขที่ RMUTP-DOA-63-4-PL001.
ประมาณราคาค่าก่อสร้าง : คณะสถาปัตยกรรมศาสตร์และการออกแบบ ศูนย์พระนครเหนือ แขวงวงศ์สว่าง เขตบางซื่อ กรุงเทพมหานคร
| คำนวณราคากลาง เมื่อวันที่ 16 เดือน สิงหาคม พ.ศ. 2567 |  |  |  | หน่วย : บาท
ลำดับ | รายละเอียด | ค่างาน | ภาษีมูลค่าเพิ่ม | ค่าก่อสร้าง | หมายเหตุ
ส่วนงานที่ 2 ค่างานครุภัณฑ์ สั่งซื้อ( จัดซื้อ )
1 | รวมราคา ส่วนงานที่ 2 ค่างานครุภัณฑ์สั่งซื้อ ( จัดซื้อ ) | 38323307 | 1.07 | 41005938.49
| รวมราคา | 38323307
| รวมราคา ส่วนงานที่ 2 ค่างานครุภัณฑ์ สั่งซื้อ( จัดซื้อ ) |  |  | 41005938.49
คณะกรรมการกำหนดราคากลาง
| ลงชื่อ ....................................................................... ประธานกรรมการ | ลงชื่อ ..................................................................... กรรมการ
| ( นายกรณ์พงศ์ ทองศรี) | ( ผศ.ดร.บูชิต มาโห้)
| ลงชื่อ ..................................................................... กรรมการ | ลงชื่อ ..................................................................... กรรมการ
| (นายพัฒน์กฤษติ์ ตระกูลฉวี) | (นางสาวสุดารัตน์ ทิพย์ทวีชัย)
ลงชื่อ ..................................................................... กรรมการและเลขานุการ
(นางสาวพิมพวรรณ ภักดีสุวรรณ)

## ปร4 พ
แบบสรุปแสดงรายการ ปริมาณงาน และราคา
ชื่อโครงการ/งานก่อสร้าง โครงการก่อสร้างอาคารเรียนและปฏิบัติการคณะสถาปัตยกรรมศาสตร์และการออกแบบ ศูนย์พระนครเหนือ แขวงวงศ์สว่าง เขตบางซื่อ กรุงเทพมหานคร 1 หลัง
หน่วยงานเจ้าของโครงการ/งานก่อสร้าง มหาวิทยาลัยเทคโนโลยีราชมงคลพระนคร ศูนย์พระนครเหนือ
สถานที่ก่อสร้าง : มหาวิทยาลัยเทคโนโลยีราชมงคลพระนคร คณะสถาปัตยกรรมศาสตร์และการออกแบบ ศูนย์พระนครเหนือ แขวงวงศ์สว่าง เขตบางซื่อ กรุงเทพมหานคร
แบบเลขที่ RMUTP-DOA-63-4-PL001.
ประมาณราคาค่าก่อสร้าง : คณะสถาปัตยกรรมศาสตร์และการออกแบบ ศูนย์พระนครเหนือ แขวงวงศ์สว่าง เขตบางซื่อ กรุงเทพมหานคร
คำนวณราคากลาง เมื่อวันที่ 16 เดือน สิงหาคม พ.ศ. 2567
หน่วย : บาท
| ลำดับ | รายละเอียด | ค่างาน | หมายเหตุ
ส่วนงานที่ 3 ค่าใช้จ่ายพิเศษตามข้อกำหนด
| 1 | รวมราคา ส่วนงานที่ 3 ค่าใช้จ่ายพิเศษตามข้อกำหนด | 8548246.5
|  | รวมราคา ส่วนงานที่ 3 ค่าใช้จ่ายพิเศษตามข้อกำหนด | 8548246.5
คณะกรรมการกำหนดราคากลาง
|  | ลงชื่อ ....................................................................... ประธานกรรมการ | ลงชื่อ ..................................................................... กรรมการ
|  | ( นายกรณ์พงศ์ ทองศรี) | ( ผศ.ดร.บูชิต มาโห้)
|  | ลงชื่อ ..................................................................... กรรมการ | ลงชื่อ ..................................................................... กรรมการร
|  | (นายพัฒน์กฤษติ์ ตระกูลฉวี) | (นางสาวสุดารัตน์ ทิพย์ทวีชัย)
ลงชื่อ ..................................................................... กรรมการและเลขานุการ
(นางสาวพิมพวรรณ ภักดีสุวรรณ)

## ส่วนงานที่1
แบบแสดงรายการ ปริมาณงาน และราคา
ชื่อโครงการ/งานก่อสร้าง โครงการก่อสร้างอาคารเรียนและปฏิบัติการคณะสถาปัตยกรรมศาสตร์และการออกแบบ ศูนย์พระนครเหนือ แขวงวงศ์สว่าง เขตบางซื่อ กรุงเทพมหานคร 1 หลัง
หน่วยงานเจ้าของโครงการ/งานก่อสร้าง มหาวิทยาลัยเทคโนโลยีราชมงคลพระนคร ศูนย์พระนครเหนือ
สถานที่ก่อสร้าง : มหาวิทยาลัยเทคโนโลยีราชมงคลพระนคร คณะสถาปัตยกรรมศาสตร์และการออกแบบ ศูนย์พระนครเหนือ แขวงวงศ์สว่าง เขตบางซื่อ กรุงเทพมหานคร
แบบเลขที่ RMUTP-DOA-63-4-PL001.
ประมาณราคาค่าก่อสร้าง : คณะสถาปัตยกรรมศาสตร์และการออกแบบ ศูนย์พระนครเหนือ แขวงวงศ์สว่าง เขตบางซื่อ กรุงเทพมหานคร
| คำนวณราคากลาง เมื่อวันที่ 16 เดือน สิงหาคม พ.ศ. 2567 |  |  |  | หน่วย : บาท
ลำดับ | รายละเอียด | ราคาต่อหน่วย (บาท) |  | รวมเป็นเงิน | หมายเหตุ
|  | รวมค่าวัสดุ | รวมค่าแรง
ส่วนงานที่ 1 ค่างานต้นทุน (คำนวณในราคาทุน)
กลุ่มงานที่ 1 งานปรับปรุงและก่อสร้าง
1 | งานวิศวกรรมโครงสร้าง
1.1 | รวมราคา งานดิน-เสาเข็ม | 6205000 | 3356000 | 9561000
1.2 | รวมราคา งานโครงสร้าง ชั้นฐานราก | 9668729.2439 | 1463206.81 | 11131936.0539
1.3 | รวมราคา งานโครงสร้างชั้น 1 | 3129597.0074 | 658322.258 | 3787919.2654
1.4 | รวมราคา งานโครงสร้างชั้น 2 | 3804814.8266 | 748610.76 | 4553425.5866
1.5 | รวมราคา งานโครงสร้างชั้น 3 | 7082445.4341 | 2081800.05 | 9164245.4841
1.6 | รวมราคา งานโครงสร้างชั้น 4 | 3639881.7416 | 711393.55 | 4351275.2916
1.7 | รวมราคา งานโครงสร้างชั้น 5 | 3572374.5537 | 701480.46 | 4273855.0137
1.8 | รวมราคา งานโครงสร้างชั้น 6 | 3501331.3891 | 687986.04 | 4189317.4291
1.9 | รวมราคา งานโครงสร้างชั้น 7 | 3444010.9721 | 680896.9 | 4124907.8721
1.1 | รวมราคา งานโครงสร้างชั้น 8 | 3556707.08 | 696794.26 | 4253501.34
1.11 | รวมราคา งานโครงสร้างชั้น 9 | 3744676.7937 | 764832.34 | 4509509.1337
1.12 | รวมราคา งานโครงสร้างชั้น ดาดฟ้า | 2746888.0174 | 548505.93 | 3295393.9474
1.13 | รวมราคา งานโครงสร้างชั้น หลังคาคลุมบันได | 1236176.1934 | 296237.71 | 1532413.9034
1.14 | รวมราคา งานติดตั้งชั้นหลังคาเหล็ก | 2121680.115 | 454624.7 | 2576304.815
| รวมราคา งานวิศวกรรมโครงสร้าง | 57454313.368 | 13850691.768 | 71305005.136
คณะกรรมการกำหนดราคากลาง
| ลงชื่อ ....................................................................... ประธานกรรมการ |  | ลงชื่อ ..................................................................... กรรมการ
| ( นายกรณ์พงศ์ ทองศรี) |  | ( ผศ.ดร.บูชิต มาโห้)
| ลงชื่อ ..................................................................... กรรมการ |  | ลงชื่อ ..................................................................... กรรมการ
| (นายพัฒน์กฤษติ์ ตระกูลฉวี) |  | (นางสาวสุดารัตน์ ทิพย์ทวีชัย)
ลงชื่อ ..................................................................... กรรมการและเลขานุการ
(นางสาวพิมพวรรณ ภักดีสุวรรณ)
2 | งานสถาปัตยกรรม
2.1 | รวมราคา งานสถาปัตยกรรม ชั้น 1 | 6119255.06 | 1776537.35 | 7895792.41
2.2 | รวมราคา งานสถาปัตยกรรม ชั้น 2 | 5490433.87 | 1619863.784 | 7110297.654
2.3 | รวมราคา งานสถาปัตยกรรม ชั้น 3 | 5034452.13 | 1430031.694 | 6464483.824
2.4 | รวมราคา งานสถาปัตยกรรม ชั้น 4 | 4339143.53 | 1343953.584 | 5683097.114
2.5 | รวมราคา งานสถาปัตยกรรม ชั้น 5 | 5033302.42 | 1477274.944 | 6510577.364
2.6 | รวมราคา งานสถาปัตยกรรม ชั้น 6 | 4983272.25 | 1450105.544 | 6433377.794
2.7 | รวมราคา งานสถาปัตยกรรม ชั้น 7 | 4836664.82 | 1470382.544 | 6307047.364
2.8 | รวมราคา งานสถาปัตยกรรม ชั้น 8 | 4929472.901 | 1427383.244 | 6356856.145
2.9 | รวมราคา งานสถาปัตยกรรม ชั้น 9 | 3725247.86 | 1184758.88 | 4910006.74
2.1 | รวมราคา งานสถาปัตยกรรม ชั้น (ดาดฟ้า) | 1681125.62 | 715747.994 | 2396873.614
2.11 | รวมราคา งานสถาปัตยกรรม ชั้นหลังคา | 792945.8 | 202110.7 | 995056.5
| รวมราคา งานสถาปัตยกรรม | 46965316.261 | 14098150.262 | 61063466.523
3 | งานระบบสุขาภิบาลและระบบป้องกันอัคคีภัย
งานระบบสุขาภิบาล
3.1 | รวมราคา งานระบบน้ำดี | 1454324.4 | 255559 | 1709883.4
3.2 | รวมราคา งานระบบน้ำเสีย | 1774720 | 470488 | 2245208
3.3 | รวมราคา งานระบบน้ำฝนในอาคาร | 185231 | 86241 | 271472
คณะกรรมการกำหนดราคากลาง
| ลงชื่อ ....................................................................... ประธานกรรมการ |  | ลงชื่อ ..................................................................... กรรมการ
| ( นายกรณ์พงศ์ ทองศรี) |  | ( ผศ.ดร.บูชิต มาโห้)
| ลงชื่อ ..................................................................... กรรมการ |  | ลงชื่อ ..................................................................... กรรมการ
| (นายพัฒน์กฤษติ์ ตระกูลฉวี) |  | (นางสาวสุดารัตน์ ทิพย์ทวีชัย)
ลงชื่อ ..................................................................... กรรมการและเลขานุการ
(นางสาวพิมพวรรณ ภักดีสุวรรณ)
งานระบบป้องกันอัคคีภัย
3.4 | รวมราคา งานปั๊มน้ำระบบป้องกันอัคคีภัย | 2415000 | 1035000 | 3450000
3.5 | รวมราคา งานท่อน้ำระบบป้องกันอัคคีภัย | 1242469.8 | 501017 | 1743486.8
3.6 | รวมราคา งานวาล์วระบบป้องกันอัคคีภัย | 1012960 | 113950 | 1126910
3.7 | รวมราคา งานอุปกรณ์ระบบป้องกันอัคคีภัย | 954064 | 132465 | 1086529
| รวมราคา งานระบบสุขาภิบาลและระบบป้องกันอัคคีภัย | 9038769.2 | 2594720 | 11633489.2
4 | งานระบบไฟฟ้าและสื่อสาร
4.1 | รวมราคา งานหม้อแปลงไฟฟ้าและเครืองกำเนิดไฟฟ้าสำรอง | 2782110 | 601300 | 3383410
4.2 | รวมราคา งานตู้เมนไฟฟ้า ( MAIN DISTRIBUTION BOARD ) | 2275620 | 87500 | 2363120
4.3 | รวมราคา งานตู้ควบคุมไฟฟ้า ( LOAD PANEL ) | 845645 | 66000 | 911645
4.4 | รวมราคา งานท่อร้อยสายไฟ และสายไฟฟ้า | 5747588.07 | 1510669 | 7258257.07
4.5 | รวมราคา งานโคมไฟส่องสว่าง | 3390490 | 375230 | 3765720
4.6 | รวมราคา งานสวิทช์และเต้ารับไฟฟ้า | 390830 | 122120 | 512950
4.7 | รวมราคา งานระบบโทรศัพท์ | 287212.8895 | 92417 | 379629.8895
4.8 | รวมราคา งานระบบเครือข่ายอินเตอร์เนท | 9167844.25 | 1092990 | 10260834.25
4.9 | รวมราคา งานระบบป้องกันฟ้าผ่าและระบบสายดิน | 761388 | 143300 | 904688
4.1 | รวมราคา งานระบบแจ้งเหตุเพลิงไหม้ | 1841926.285 | 350425 | 2192351.285
4.11 | รวมราคา งานระบบควบคุมทางเข้า-ออก (รักษาความปลอดภัย) | 1308050.4 | 70400 | 1378450.4
4.12 | รวมราคา งานระบบกล้องวงจรปิด (รักษาความปลอดภัย) | 2273605.37 | 167500 | 2441105.37
คณะกรรมการกำหนดราคากลาง
| ลงชื่อ ....................................................................... ประธานกรรมการ |  | ลงชื่อ ..................................................................... กรรมการ
| ( นายกรณ์พงศ์ ทองศรี) |  | ( ผศ.ดร.บูชิต มาโห้)
| ลงชื่อ ..................................................................... กรรมการ |  | ลงชื่อ ..................................................................... กรรมการ
| (นายพัฒน์กฤษติ์ ตระกูลฉวี) |  | (นางสาวสุดารัตน์ ทิพย์ทวีชัย)
ลงชื่อ ..................................................................... กรรมการและเลขานุการ
(นางสาวพิมพวรรณ ภักดีสุวรรณ)
4.13 | รวมราคา งานระบบเสียงประกาศ และระบบภาพและเสียง | 2347620.285 | 416700 | 2764320.285
4.14 | รวมราคา งานระบบควบคุมปิด-เปิดแสงสว่าง อัตโนมัติ | 868127.285 | 84260 | 952387.285
4.15 | รวมราคา งานกั้นผนังและพื้นทนควันไฟ (Fire Barrier) | 540000 | 0 | 540000
| รวมราคา งานระบบไฟฟ้าและสื่อสาร | 34828057.8345 | 5180811 | 40008868.8345
5 | งานระบบปรับอากาศและระบายอากาศ
5.1 | รวมราคา งานเครื่องปรับอากาศ แบบรวมศูนย์ | 1489400 | 894100 | 2383500
5.2 | รวมราคา งานเครื่องปรับอากาศแบบแยกส่วน | 10700 | 5500 | 16200
5.3 | รวมราคา งานพัดลมระบายอากาศ | 1035200 | 154500 | 1189700
5.4 | รวมราคา งานท่อทองแดง และฉนวนหุ้มท่อ | 1524096 | 463642.8 | 1987738.8
5.5 | รวมราคา งานท่อน้ำทิ้งระบบปรับอากาศ | 190773.5 | 74829.05 | 265602.55
5.6 | รวมราคา งานท่อลม และ กริลระบายอากาศ | 932645 | 436650.5 | 1369295.5
5.7 | รวมราคา งานท่อและสายควบคุมระบบปรับอากาศ | 179173.185 | 74940 | 254113.185
| รวมราคา งานระบบปรับอากาศและระบายอากาศ | 5361987.685 | 2104162.35 | 7466150.035
6 | งานระบบลิฟต์
6.1 | รวมราคา งานระบบลิฟต์ | 0 | 2610000 | 2610000
| รวมราคา งานระบบลิฟต์ | 0 | 2610000 | 2610000
| รวมราคา กลุ่มงานที่ 1 งานปรับปรุงและก่อสร้าง | 153648444.3485 | 40438535.38 | 194086979.7285
กลุ่มงานที่ 2 ครุภัณฑ์จัดจ้าง (สั่งทำ)
7 | งานครุภัณฑ์จัดจ้างหรือสั่งทำ (เฟอร์นิเจอร์บิ้วอิน)
7.1 | รวมราคา งานครุภัณฑ์จัดจ้างหรือสั่งทำ (เฟอร์นิเจอร์บิ้วอิน) | 2793530 | 850059 | 3643589
7.2 | รวมราคา งานม่าน | 1742300 | 159250 | 1901550
7.3 | รวมราคา งานป้ายอาคาร | 1592320 | 477696 | 2070016
| รวมราคา งานครุภัณฑ์จัดจ้างหรือสั่งทำและงานตกแต่งภายในอาคาร | 6128150 | 1487005 | 7615155
คณะกรรมการกำหนดราคากลาง
| ลงชื่อ ....................................................................... ประธานกรรมการ |  | ลงชื่อ ..................................................................... กรรมการ
| ( นายกรณ์พงศ์ ทองศรี) |  | ( ผศ.ดร.บูชิต มาโห้)
| ลงชื่อ ..................................................................... กรรมการ |  | ลงชื่อ ..................................................................... กรรมการ
| (นายพัฒน์กฤษติ์ ตระกูลฉวี) |  | (นางสาวสุดารัตน์ ทิพย์ทวีชัย)
ลงชื่อ ..................................................................... กรรมการและเลขานุการ
(นางสาวพิมพวรรณ ภักดีสุวรรณ)
กลุ่มงานที่ 3 งานภูมิสถาปัตยกรรม
8 | งานภูมิสถาปัตยกรรม
8.1 | รวมราคา งานปลูกต้นไม้, ปูหญ้า และปรับแต่งสวน | 247008 | 74102.4 | 321110.4
8.2 | รวมราคา งานถนน | 4229022.0731 | 319682.21 | 4548704.2831
8.3 | รวมราคา งานรางระบายน้ำ | 615617.7121 | 69098.6 | 684716.3121
8.4 | รวมราคา งานบ่อพัก และ ท่อระบายน้ำทิ้ง | 676249.4437 | 114379.7 | 790629.1437
| รวมราคา กลุ่มงานที่ 3 งานภูมิสถาปัตยกรรม | 5767897.2289 | 577262.91 | 6345160.1389
| รวมราคา ส่วนงานที่ 1 ค่างานต้นทุน (คำนวณในราคาทุน) | 165544491.5773 | 42502803.29 | 208047294.8673
หมายเหตุ
| การกำหนดราคาค่าวัสดุ |  | การกำหนดราคาค่าแรงงาน
1 | ตามสำนักงานนโยบายและยุทธศาสตร์การค้า กระทรวงพาณิชย์ เผยแพร่ เดือน พฤษภาคม พ.ศ. 2567 |  | 1 ตามบัญชีค่าแรงงาน/ดำเนินการสำหรับการถอดแบบคำนวณราคากลางงานก่อสร้าง
2 | รายการที่ข้อ1 ไม่มีเผยแพร่ ใช้ราคาวัสดุตามสำนักงานพาณิชย์จังหวัดใกล้เคียง เผยแพร่ เดือน พฤษภาคม พ.ศ. 2567 |  | กรมบัญชีกลาง กระทรวงกลางคลัง ใช้เผยแพร่ ฉบับปรับปรุง เดือน มีนาคม 2566
| กรณีมีเผยแพร่หลายจังหวัด ใช้จังหวัดที่ราคาวัสดุรวมค่าขนส่งถึงสถานที่ก่อสร้าง ต่ำสุด |  | 2 รายการที่ ข้อ 1 ไม่มีเผยแพร่ ใช้ร้อยละ 30-37 ของราคาวัสดุ
3 | รายการที่ ข้อ 1 และ ข้อ 2 ไม่มีเผยแพร่ สืบจากร้านค้าหรือตัวแทนจำหน่ายในท้องที่ส่วนกลางและจังหวัดใกล้เคียง |  | 3 รายการที่ ข้อ 1 ไม่มีเผยแพร่ และไม่เป็นไปตาม ข้อ 2 กำหนดตามความเหมาะสม
| โดยใช้ราคาจากร้านค้าหรือตัวแทนจำหน่าย ที่ราคาวัสดุรวมค่าขนส่งถึงสถานที่ก่อสร้าง ต่ำสุด |  | และสอดคล้องกับลักษณะงาน
4 | วัสดุก่อสร้างรายการใดมีเป็นจำนวนมาก พิจารณาจากมูลค่ารายการนั้น มีค่าตั้งแต่ร้อยละ 10 ขึ้นไป
เมื่อเทียบกับมูลค่าวัสดุก่อสร้างรวมทั้งโครงการ ใช้ราคาต่ำสุดที่ได้จากข้อ 1, 2 และ3
คณะกรรมการกำหนดราคากลาง
| ลงชื่อ ....................................................................... ประธานกรรมการ |  | ลงชื่อ ..................................................................... กรรมการ
| ( นายกรณ์พงศ์ ทองศรี) |  | ( ผศ.ดร.บูชิต มาโห้)
| ลงชื่อ ..................................................................... กรรมการ |  | ลงชื่อ ..................................................................... กรรมการ
| (นายพัฒน์กฤษติ์ ตระกูลฉวี) |  | (นางสาวสุดารัตน์ ทิพย์ทวีชัย)
ลงชื่อ ..................................................................... กรรมการและเลขานุการ
(นางสาวพิมพวรรณ ภักดีสุวรรณ)
#REF!

## 1.งานวิศวกรรมโครงสร้าง
แบบแสดงรายการ ปริมาณงาน และราคา
ชื่อโครงการ/งานก่อสร้าง โครงการก่อสร้างอาคารเรียนและปฏิบัติการคณะสถาปัตยกรรมศาสตร์และการออกแบบ ศูนย์พระนครเหนือ แขวงวงศ์สว่าง เขตบางซื่อ กรุงเทพมหานคร 1 หลัง
หน่วยงานเจ้าของโครงการ/งานก่อสร้าง มหาวิทยาลัยเทคโนโลยีราชมงคลพระนคร ศูนย์พระนครเหนือ
สถานที่ก่อสร้าง : มหาวิทยาลัยเทคโนโลยีราชมงคลพระนคร คณะสถาปัตยกรรมศาสตร์และการออกแบบ ศูนย์พระนครเหนือ แขวงวงศ์สว่าง เขตบางซื่อ กรุงเทพมหานคร
แบบเลขที่ RMUTP-DOA-63-4-PL001.
ประมาณราคาค่าก่อสร้าง : คณะสถาปัตยกรรมศาสตร์และการออกแบบ ศูนย์พระนครเหนือ แขวงวงศ์สว่าง เขตบางซื่อ กรุงเทพมหานคร
|  | คำนวณราคากลาง เมื่อวันที่ 16 เดือน สิงหาคม พ.ศ. 2567 | [7 empty] | หน่วย : บาท
ลำดับ | รายละเอียด |  | จำนวน | หน่วย | ราคาต่อหน่วย (บาท) |  | ราคาต่อหน่วย (บาท) |  |  | หมายเหตุ
[5 empty] | วัสดุ | ค่าแรง | รวมค่าวัสดุ | รวมค่าแรง | รวมเป็นเงิน
ส่วนงานที่ 1 ค่างานต้นทุน (คำนวณในราคาทุน)
งานปรับปรุงและก่อสร้าง
1 | งานวิศวกรรมโครงสร้าง
1.1 | งานดิน-เสาเข็ม
| - | เสาเข็มเจาะ dia 0.80 ม. รับน้ำหนักปลอดภัยไม่น้อยกว่า 275 ตัน/ต้น | 50 | ต้น | 96800 | 51000 | 4840000 | 2550000 | 7390000 |  | ปช.รุ่งเรืองการโยธา จำกัด | จากราคาสืบ | ปริมาณนับจากแบบไฟล์ autocad
| - | ตัดหัวเสาเข็ม 0.80 ม. | 50 | ต้น | 0 | 800 | 0 | 40000 | 40000 |  | ปช.รุ่งเรืองการโยธา จำกัด | ค่าแรงกรมบัญชีกลาง | ปริมาณนับจากแบบไฟล์ autocad
| - | เสาเข็มเจาะdia.1.00 ม. รับน้ำหนักปลอดภัย 370 ตัน/ต้น | 10 | ต้น | 136500 | 63000 | 1365000 | 630000 | 1995000 |  | ปช.รุ่งเรืองการโยธา จำกัด | จากราคาสืบ | ปริมาณนับจากแบบไฟล์ autocad
| - | ตัดหัวเสาเข็ม 1.00 ม. | 10 | ต้น | 0 | 1100 | 0 | 11000 | 11000 |  | ปช.รุ่งเรืองการโยธา จำกัด | ค่าแรงกรมบัญชีกลาง | ปริมาณนับจากแบบไฟล์ autocad
| - | ค่าทดสอบดิน วิธี Boring test | 1 | จุด | 0 | 50000 | 0 | 50000 | 50000 |  | บริษัท ดับบลิว ซอยล์เทสติ้ง จำกัด | จากราคาสืบ | วิศวกรเป็นผู้กำหนดจำนวน
| - | ค่าทดสอบเสาเข็ม DYNAMIC LOAD TEST | 2 | ต้น | 0 | 28500 | 0 | 57000 | 57000 |  |  | จากค่าวัสดุกระทรวงพาณิชย์กรมบัญชีกลาง 2566 | วิศวกรเป็นผู้กำหนดจำนวน
| - | ค่าทดสอบเสาเข็ม SEISMIC TEST | 60 | ต้น | 0 | 300 | 0 | 18000 | 18000 |  |  | จากค่าวัสดุกระทรวงพาณิชย์กรมบัญชีกลาง 2566 | วิศวกรเป็นผู้กำหนดจำนวน
|  | รวมราคา งานดิน-เสาเข็ม |  |  |  |  | 6205000 | 3356000 | 9561000
1.2 | งานโครงสร้าง ชั้นฐานราก
งานพื้นถังเก็บน้ำใต้ดิน
| - | งานดินขุด | 508.2 | ลบ.ม. | 0 | 168 | 0 | 85377.6 | 85377.6 |  |  | ค่าแรงกรมบัญชีกลาง 2566 | ปริมาณนับจากแบบไฟล์ REVIT แล้วเผื่อ % ตามข้อกำหนด
| - | คอนกรีตหยาบ | 20.3 | ลบ.ม. | 2460 | 426 | 49938 | 8647.8 | 58585.8 |  |  | จากค่าวัสดุกระทรวงพาณิชย์และค่าแรงกรมบัญชีกลาง 2566 | ปริมาณนับจากแบบไฟล์ REVIT แล้วเผื่อ % ตามข้อกำหนด
| - | ทรายหยาบบดอัดแน่น | 40.6 | ลบ.ม. | 513.33 | 112 | 20841.198 | 4547.2 | 25388.398 |  |  | จากค่าวัสดุกระทรวงพาณิชย์และค่าแรงกรมบัญชีกลาง 2566 | ปริมาณนับจากแบบไฟล์ REVIT แล้วเผื่อ % ตามข้อกำหนด
| - | งานระบบป้องกันดินพัง ใช้ SHEET PILE Type 3 ขนาด 16 ม.คิดรวม Bracing ค้ำยัน และค่าบริการติดตั้ง | 1 | งาน | 4650000 | 0 | 4650000 | 0 | 4650000 |  | Hirose | จากราคาสืบ+ค่าแรง
คอนกรีตโครงสร้างสำหรับงานพื้นถังเก็บน้ำใต้ดิน
| - | คอนกรีตโครงสร้าง (fc' cylinder =320 ksc.) | 37.4 | ลบ.ม. | 2679.9 | 519 | 100228.26 | 19410.6 | 119638.86 |  |  | จากค่าวัสดุกระทรวงพาณิชย์และค่าแรงกรมบัญชีกลาง 2566 | ปริมาณนับจากแบบไฟล์ REVIT แล้วเผื่อ % ตามข้อกำหนด
| ไม้แบบสำหรับงานพื้นถังเก็บน้ำใต้ดิน |  | 18.1
| - | ค่าแรงแบบหล่อคอนกรีต (คิด 100%) | 18.1 | ตร.ม. | 0 | 121 | 0 | 2190.1 | 2190.1 |  |  | จากค่าแรงกรมบัญชีกลาง 2566 | ปริมาณนับจากแบบไฟล์ REVIT แล้วเผื่อ % ตามข้อกำหนด
คณะกรรมการกำหนดราคากลาง
| ลงชื่อ ....................................................................... ประธานกรรมการ |  |  |  |  | ลงชื่อ ..................................................................... กรรมการ
| ( นายกรณ์พงศ์ ทองศรี) |  |  |  |  | ( ผศ.ดร.บูชิต มาโห้)
| ลงชื่อ ..................................................................... กรรมการ |  |  |  |  | ลงชื่อ ..................................................................... กรรมการ
| (นายพัฒน์กฤษติ์ ตระกูลฉวี) |  |  |  |  | (นางสาวสุดารัตน์ ทิพย์ทวีชัย)
ลงชื่อ ..................................................................... กรรมการและเลขานุการ
(นางสาวพิมพวรรณ ภักดีสุวรรณ)
| - | ไม้แบบคิด 50% (อาคารสูงตั้งแต่ 4 ชั้น ขึ้นไป) | 9.05 | ลบ.ฟ. | 400 | 0 | 3620 | 0 | 3620 |  |  | จากค่าวัสดุกรมบัญชีกลาง 2566
| - | ไม้คร่าวยึดไม้แบบ (คิด 30% ของไม้แบบ) | 2.715 | ลบ.ฟ. | 400 | 0 | 1086 | 0 | 1086 |  |  | จากค่าวัสดุกรมบัญชีกลาง 2566
| - | ตะปู (คิด 25% ของไม้แบบทั้งหมด) | 4.525 | กก. | 23.89 | 0 | 108.1023 | 0 | 108.1023 |  |  | จากค่าวัสดุกระทรวงพาณิชย์
เหล็กเสริมสำหรับงานพื้นถังเก็บน้ำใต้ดิน
| - | เหล็กเสริม DB 12 mm SD40 | 1799.5 | กก. | 21.4 | 3.6 | 38509.3 | 6478.2 | 44987.5 |  |  | จากค่าวัสดุกระทรวงพาณิชย์และค่าแรงกรมบัญชีกลาง 2566 | ปริมาณนับจากแบบไฟล์ REVIT แล้วเผื่อ % ตามข้อกำหนด
| - | ลวดผูกเหล็ก (คิด 30 กก.ต่อน้ำหนักเหล็ก 1,000 กก.) | 53.985 | กก. | 25.83 | 0 | 1394.4325 | 0 | 1394.4325 |  |  | จากค่าวัสดุกระทรวงพาณิชย์ 2566
คอนกรีตโครงสร้างสำหรับงานผนังถังเก็บน้ำใต้ดิน
| - | คอนกรีตโครงสร้าง (fc' cylinder =320 ksc.) | 110.8 | ลบ.ม. | 2679.9 | 519 | 296932.92 | 57505.2 | 354438.12 |  |  | จากค่าวัสดุกระทรวงพาณิชย์และค่าแรงกรมบัญชีกลาง 2566 | ปริมาณนับจากแบบไฟล์ REVIT แล้วเผื่อ % ตามข้อกำหนด
| ไม้แบบสำหรับงานผนังถังเก็บน้ำใต้ดิน |  | 266.1 | ตร.ม.
| - | ค่าแรงแบบหล่อคอนกรีต (คิด 100%) | 266.1 | ตร.ม. | 0 | 121 | 0 | 32198.1 | 32198.1 |  |  | จากค่าแรงกรมบัญชีกลาง 2566 | ปริมาณนับจากแบบไฟล์ REVIT แล้วเผื่อ % ตามข้อกำหนด
| - | ไม้แบบคิด 50% (อาคารสูงตั้งแต่ 4 ชั้น ขึ้นไป) | 133.05 | ลบ.ฟ. | 400 | 0 | 53220 | 0 | 53220 |  |  | จากค่าวัสดุกรมบัญชีกลาง 2566
| - | ไม้คร่าวยึดไม้แบบ (คิด30% ของไม้แบบ) | 39.915 | ลบ.ฟ. | 400 | 0 | 15966 | 0 | 15966 |  |  | จากค่าวัสดุกรมบัญชีกลาง 2566
| - | ไม้ค้ำยันไม้แบบ | 266.1 | ต้น | 28 | 0 | 7450.8 | 0 | 7450.8 |  |  | จากค่าวัสดุกรมบัญชีกลาง 2566
| - | ตะปู (คิด 25% ของไม้แบบทั้งหมด) | 66.525 | กก. | 23.89 | 0 | 1589.2823 | 0 | 1589.2823 |  |  | จากค่าวัสดุกระทรวงพาณิชย์
เหล็กเสริมสำหรับงานผนังถังเก็บน้ำใต้ดิน
| - | เหล็กเสริม RB 9 mm SR24 | 834 | กก. | 21.4 | 4.4 | 17847.6 | 3669.6 | 21517.2 |  |  | จากค่าวัสดุกระทรวงพาณิชย์และค่าแรงกรมบัญชีกลาง 2566 | ปริมาณนับจากแบบไฟล์ REVIT แล้วเผื่อ % ตามข้อกำหนด
| - | เหล็กเสริม DB 12 mm SD40 | 1259.1 | กก. | 21.4 | 3.6 | 26944.74 | 4532.76 | 31477.5 |  |  | จากค่าวัสดุกระทรวงพาณิชย์และค่าแรงกรมบัญชีกลาง 2566 | ปริมาณนับจากแบบไฟล์ REVIT แล้วเผื่อ % ตามข้อกำหนด
| - | เหล็กเสริม DB 16 mm SD40 | 4579 | กก. | 21.2 | 3.6 | 97074.8 | 16484.4 | 113559.2 |  |  | จากค่าวัสดุกระทรวงพาณิชย์และค่าแรงกรมบัญชีกลาง 2566 | ปริมาณนับจากแบบไฟล์ REVIT แล้วเผื่อ % ตามข้อกำหนด
| - | เหล็กเสริม DB 25 mm SD40 | 761.9 | กก. | 21.2 | 3.1 | 16152.28 | 2361.89 | 18514.17 |  |  | จากค่าวัสดุกระทรวงพาณิชย์และค่าแรงกรมบัญชีกลาง 2566 | ปริมาณนับจากแบบไฟล์ REVIT แล้วเผื่อ % ตามข้อกำหนด
| - | ลวดผูกเหล็ก (คิด 30 กก.ต่อน้ำหนักเหล็ก 1,000 กก.) | 223.02 | กก. | 25.83 | 0 | 5760.6066 | 0 | 5760.6066 |  |  | จากค่าวัสดุกระทรวงพาณิชย์ 2566
| - | Water Stop 6" | 40.3 | ม. | 360 | 100 | 14508 | 4030 | 18538 |  | Sika (Thailand) Limited | จากค่าวัสดุสืบราคา (ยาวเส้นละ 20 ม.) | ปริมาณนับจากแบบไฟล์ Autocad
| - | Water Proofinng Mambrane แบบแผ่นสำเร็จรูป | 142.7 | ตร.ม. | 550 | 100 | 78485 | 14270 | 92755 |  | Sika (Thailand) Limited | จากค่าวัสดุสืบราคา | ปริมาณนับจากแบบไฟล์ Autocad
งานฐานราก
| - | งานดินขุด | 1787.8 | ลบ.ม. | 0 | 168 | 0 | 300350.4 | 300350.4 |  |  | ค่าแรงกรมบัญชีกลาง 2566 | ปริมาณนับจากแบบไฟล์ REVIT แล้วเผื่อ % ตามข้อกำหนด
คณะกรรมการกำหนดราคากลาง
| ลงชื่อ ....................................................................... ประธานกรรมการ |  |  |  |  | ลงชื่อ ..................................................................... กรรมการ
| ( นายกรณ์พงศ์ ทองศรี) |  |  |  |  | ( ผศ.ดร.บูชิต มาโห้)
| ลงชื่อ ..................................................................... กรรมการ |  |  |  |  | ลงชื่อ ..................................................................... กรรมการ
| (นายพัฒน์กฤษติ์ ตระกูลฉวี) |  |  |  |  | (นางสาวสุดารัตน์ ทิพย์ทวีชัย)
ลงชื่อ ..................................................................... กรรมการและเลขานุการ
(นางสาวพิมพวรรณ ภักดีสุวรรณ)
| - | งานดินถม | 1273 | ลบ.ม. | 0 | 112 | 0 | 142576 | 142576 |  |  | จากค่าวัสดุกระทรวงพาณิชย์และค่าแรงกรมบัญชีกลาง 2566 | ปริมาณนับจากแบบไฟล์ REVIT แล้วเผื่อ % ตามข้อกำหนด
| - | คอนกรีตหยาบ | 27.7 | ลบ.ม. | 2460 | 426 | 68142 | 11800.2 | 79942.2 |  |  | จากค่าวัสดุกระทรวงพาณิชย์และค่าแรงกรมบัญชีกลาง 2566 | ปริมาณนับจากแบบไฟล์ REVIT แล้วเผื่อ % ตามข้อกำหนด
| - | ทรายหยาบบดอัดแน่น | 55.4 | ลบ.ม. | 513.33 | 91 | 28438.482 | 5041.4 | 33479.882 |  |  | จากค่าวัสดุกระทรวงพาณิชย์และค่าแรงกรมบัญชีกลาง 2566 | ปริมาณนับจากแบบไฟล์ REVIT แล้วเผื่อ % ตามข้อกำหนด
| คอนกรีตโครงสร้างสำหรับงานฐานราก | [5 empty] | 0 | 0 | 0
| - | คอนกรีตโครงสร้าง (fc' cylinder =320 ksc.) | 470.3 | ลบ.ม. | 2679.9 | 519 | 1260356.97 | 244085.7 | 1504442.67 |  |  | จากค่าวัสดุกระทรวงพาณิชย์และค่าแรงกรมบัญชีกลาง 2566 | ปริมาณนับจากแบบไฟล์ REVIT แล้วเผื่อ % ตามข้อกำหนด
| ไม้แบบสำหรับงานฐานราก |  | 541.7
| - | ค่าแรงแบบหล่อคอนกรีต (คิด 100%) | 541.7 | ตร.ม. | 0 | 121 | 0 | 65545.7 | 65545.7 |  |  | จากค่าแรงกรมบัญชีกลาง 2566 | ปริมาณนับจากแบบไฟล์ REVIT แล้วเผื่อ % ตามข้อกำหนด
| - | ไม้แบบคิด 50% (อาคารสูงตั้งแต่ 4 ชั้น ขึ้นไป) | 270.85 | ลบ.ฟ. | 400 | 0 | 108340 | 0 | 108340 |  |  | จากค่าวัสดุกรมบัญชีกลาง 2566
| - | ไม้คร่าวยึดไม้แบบ (คิด 30% ของไม้แบบ) | 81.255 | ลบ.ฟ. | 400 | 0 | 32502 | 0 | 32502 |  |  | จากค่าวัสดุกรมบัญชีกลาง 2566
| - | ไม้ค้ำยันไม้แบบ | 541.7 | ต้น | 28 | 0 | 15167.6 | 0 | 15167.6 |  |  | จากค่าวัสดุกรมบัญชีกลาง 2566
| - | ตะปู (คิด 25% ของไม้แบบทั้งหมด) | 135.425 | กก. | 23.89 | 0 | 3235.3033 | 0 | 3235.3033 |  |  | จากค่าวัสดุกระทรวงพาณิชย์
เหล็กเสริมสำหรับงานฐานราก
| - | เหล็กเสริม DB 20 mm SD40 | 8516.2 | กก. | 21.2 | 3.1 | 180543.44 | 26400.22 | 206943.66 |  |  | จากค่าวัสดุกระทรวงพาณิชย์และค่าแรงกรมบัญชีกลาง 2566 | ปริมาณนับจากแบบไฟล์ REVIT แล้วเผื่อ % ตามข้อกำหนด
| - | เหล็กเสริม DB 25 mm SD40 | 63928.6 | กก. | 21.2 | 3.1 | 1355286.32 | 198178.66 | 1553464.98 |  |  | จากค่าวัสดุกระทรวงพาณิชย์และค่าแรงกรมบัญชีกลาง 2566 | ปริมาณนับจากแบบไฟล์ REVIT แล้วเผื่อ % ตามข้อกำหนด
| - | เหล็กเสริม DB 28 mm SD40 | 7358.8 | กก. | 21.3 | 3.1 | 156742.44 | 22812.28 | 179554.72 |  |  | จากค่าวัสดุกระทรวงพาณิชย์และค่าแรงกรมบัญชีกลาง 2566 | ปริมาณนับจากแบบไฟล์ REVIT แล้วเผื่อ % ตามข้อกำหนด
| - | เหล็กเสริม DB 32 mm SD40 | 2191.2 | กก. | 21.3 | 3.1 | 46672.56 | 6792.72 | 53465.28 |  |  | จากค่าวัสดุกระทรวงพาณิชย์และค่าแรงกรมบัญชีกลาง 2566 | ปริมาณนับจากแบบไฟล์ REVIT แล้วเผื่อ % ตามข้อกำหนด
| - | ลวดผูกเหล็ก (คิด 30 กก.ต่อน้ำหนักเหล็ก 1,000 กก.) | 2459.844 | กก. | 25.83 | 0 | 63537.7705 | 0 | 63537.7705 |  |  | จากค่าวัสดุกระทรวงพาณิชย์ 2566
งานเสาตอม่อ
คอนกรีตโครงสร้างสำหรับงานเสาตอม่อ
| - | คอนกรีตโครงสร้าง (fc' cylinder =320 ksc.) | 44.5 | ลบ.ม. | 2679.9 | 519 | 119255.55 | 23095.5 | 142351.05 |  |  | จากค่าวัสดุกระทรวงพาณิชย์และค่าแรงกรมบัญชีกลาง 2566 | ปริมาณนับจากแบบไฟล์ REVIT แล้วเผื่อ % ตามข้อกำหนด
| ไม้แบบสำหรับงานเสาตอม่อ |  | 243.1
| - | ค่าแรงแบบหล่อคอนกรีต (คิด 100%) | 243.1 | ตร.ม. | 0 | 121 | 0 | 29415.1 | 29415.1 |  |  | จากค่าแรงกรมบัญชีกลาง 2566 | ปริมาณนับจากแบบไฟล์ REVIT แล้วเผื่อ % ตามข้อกำหนด
| - | ไม้แบบคิด 50% (อาคารสูงตั้งแต่ 4 ชั้น ขึ้นไป) | 121.55 | ลบ.ฟ. | 400 | 0 | 48620 | 0 | 48620 |  |  | จากค่าวัสดุกรมบัญชีกลาง 2566
| - | ไม้คร่าวยึดไม้แบบ (คิด 30% ของไม้แบบ) | 36.465 | ลบ.ฟ. | 400 | 0 | 14586 | 0 | 14586 |  |  | จากค่าวัสดุกรมบัญชีกลาง 2566
คณะกรรมการกำหนดราคากลาง
| ลงชื่อ ....................................................................... ประธานกรรมการ |  |  |  |  | ลงชื่อ ..................................................................... กรรมการ
| ( นายกรณ์พงศ์ ทองศรี) |  |  |  |  | ( ผศ.ดร.บูชิต มาโห้)
| ลงชื่อ ..................................................................... กรรมการ |  |  |  |  | ลงชื่อ ..................................................................... กรรมการ
| (นายพัฒน์กฤษติ์ ตระกูลฉวี) |  |  |  |  | (นางสาวสุดารัตน์ ทิพย์ทวีชัย)
ลงชื่อ ..................................................................... กรรมการและเลขานุการ
(นางสาวพิมพวรรณ ภักดีสุวรรณ)
| - | ไม้ค้ำยันไม้แบบ | 243.1 | ต้น | 28 | 0 | 6806.8 | 0 | 6806.8 |  |  | จากค่าวัสดุกรมบัญชีกลาง 2566
| - | ตะปู (คิด 25% ของไม้แบบทั้งหมด) | 60.775 | กก. | 23.89 | 0 | 1451.9147 | 0 | 1451.9147 |  |  | จากค่าวัสดุกระทรวงพาณิชย์
เหล็กเสริมสำหรับงานเสาตอม่อ
| - | เหล็กเสริม RB 9 mm SR24 | 914.7 | กก. | 21.4 | 4.4 | 19574.58 | 4024.68 | 23599.26 |  |  | จากค่าวัสดุกระทรวงพาณิชย์และค่าแรงกรมบัญชีกลาง 2566 | ปริมาณนับจากแบบไฟล์ REVIT แล้วเผื่อ % ตามข้อกำหนด
| - | เหล็กเสริม DB 25 mm SD40 | 8946.6 | กก. | 21.2 | 3.1 | 189667.92 | 27734.46 | 217402.38 |  |  | จากค่าวัสดุกระทรวงพาณิชย์และค่าแรงกรมบัญชีกลาง 2566 | ปริมาณนับจากแบบไฟล์ REVIT แล้วเผื่อ % ตามข้อกำหนด
| - | ลวดผูกเหล็ก (คิด 30 กก.ต่อน้ำหนักเหล็ก 1,000 กก.) | 295.839 | กก. | 25.83 | 0 | 7641.5214 | 0 | 7641.5214 |  |  | จากค่าวัสดุกระทรวงพาณิชย์ 2566
งานผนังลิฟต์ PL-1 และ PL-2
คอนกรีตโครงสร้างสำหรับงานผนังลิฟต์ PL-1 และ PL-2
| - | คอนกรีตโครงสร้าง (fc' cylinder =320 ksc.) | 21.1 | ลบ.ม. | 2679.9 | 519 | 56545.89 | 10950.9 | 67496.79 |  |  | จากค่าวัสดุกระทรวงพาณิชย์และค่าแรงกรมบัญชีกลาง 2566 | ปริมาณนับจากแบบไฟล์ REVIT แล้วเผื่อ % ตามข้อกำหนด
| ไม้แบบสำหรับงานผนังลิฟต์ PL-1 และ PL-2 |  | 87
| - | ค่าแรงแบบหล่อคอนกรีต (คิด 100%) | 87 | ตร.ม. | 0 | 121 | 0 | 10527 | 10527 |  |  | จากค่าแรงกรมบัญชีกลาง 2566 | ปริมาณนับจากแบบไฟล์ REVIT แล้วเผื่อ % ตามข้อกำหนด
| - | ไม้แบบคิด 50% (อาคารสูงตั้งแต่ 4 ชั้น ขึ้นไป) | 43.5 | ลบ.ฟ. | 400 | 0 | 17400 | 0 | 17400 |  |  | จากค่าวัสดุกรมบัญชีกลาง 2566
| - | ไม้คร่าวยึดไม้แบบ (คิด 30% ของไม้แบบ) | 13.05 | ลบ.ฟ. | 400 | 0 | 5220 | 0 | 5220 |  |  | จากค่าวัสดุกรมบัญชีกลาง 2566
| - | ไม้ค้ำยันไม้แบบ | 87 | ต้น | 28 | 0 | 2436 | 0 | 2436 |  |  | จากค่าวัสดุกรมบัญชีกลาง 2566
| - | ตะปู (คิด 25% ของไม้แบบทั้งหมด) | 21.75 | กก. | 23.89 | 0 | 519.6075 | 0 | 519.6075 |  |  | จากค่าวัสดุกระทรวงพาณิชย์
เหล็กเสริมสำหรับงานผนังลิฟต์ PL-1 และ PL-2
| - | เหล็กเสริม RB 9 mm SR24 | 359.2 | กก. | 21.4 | 4.4 | 7686.88 | 1580.48 | 9267.36 |  |  | จากค่าวัสดุกระทรวงพาณิชย์และค่าแรงกรมบัญชีกลาง 2566 | ปริมาณนับจากแบบไฟล์ REVIT แล้วเผื่อ % ตามข้อกำหนด
| - | เหล็กเสริม DB 12 mm SD40 | 590.2 | กก. | 21.4 | 3.6 | 12630.28 | 2124.72 | 14755 |  |  | จากค่าวัสดุกระทรวงพาณิชย์และค่าแรงกรมบัญชีกลาง 2566 | ปริมาณนับจากแบบไฟล์ REVIT แล้วเผื่อ % ตามข้อกำหนด
| - | เหล็กเสริม DB 16 mm SD40 | 3020.2 | กก. | 21.2 | 3.6 | 64028.24 | 10872.72 | 74900.96 |  |  | จากค่าวัสดุกระทรวงพาณิชย์และค่าแรงกรมบัญชีกลาง 2566 | ปริมาณนับจากแบบไฟล์ REVIT แล้วเผื่อ % ตามข้อกำหนด
| - | เหล็กเสริม DB 25 mm SD40 | 1427.5 | กก. | 21.2 | 3.1 | 30263 | 4425.25 | 34688.25 |  |  | จากค่าวัสดุกระทรวงพาณิชย์และค่าแรงกรมบัญชีกลาง 2566 | ปริมาณนับจากแบบไฟล์ REVIT แล้วเผื่อ % ตามข้อกำหนด
| - | ลวดผูกเหล็ก (คิด 30 กก.ต่อน้ำหนักเหล็ก 1,000 กก.) | 161.913 | กก. | 25.83 | 0 | 4182.2128 | 0 | 4182.2128 |  |  | จากค่าวัสดุกระทรวงพาณิชย์ 2566
| - | Water Stop 6" | 28 | ม. | 360 | 100 | 10080 | 2800 | 12880 |  | Sika (Thailand) Limited | จากค่าวัสดุสืบราคา (ยาวเส้นละ 20 ม.) | ปริมาณนับจากแบบไฟล์ Autocad
คณะกรรมการกำหนดราคากลาง
| ลงชื่อ ....................................................................... ประธานกรรมการ |  |  |  |  | ลงชื่อ ..................................................................... กรรมการ
| ( นายกรณ์พงศ์ ทองศรี) |  |  |  |  | ( ผศ.ดร.บูชิต มาโห้)
| ลงชื่อ ..................................................................... กรรมการ |  |  |  |  | ลงชื่อ ..................................................................... กรรมการ
| (นายพัฒน์กฤษติ์ ตระกูลฉวี) |  |  |  |  | (นางสาวสุดารัตน์ ทิพย์ทวีชัย)
ลงชื่อ ..................................................................... กรรมการและเลขานุการ
(นางสาวพิมพวรรณ ภักดีสุวรรณ)
งานผนังลิฟต์หนีไฟ FL-1
คอนกรีตโครงสร้างสำหรับงานผนังลิฟต์หนีไฟ FL-1
| - | คอนกรีตโครงสร้าง (fc' cylinder =320 ksc.) | 9.7 | ลบ.ม. | 2679.9 | 519 | 25995.03 | 5034.3 | 31029.33 |  |  | จากค่าวัสดุกระทรวงพาณิชย์และค่าแรงกรมบัญชีกลาง 2566 | ปริมาณนับจากแบบไฟล์ REVIT แล้วเผื่อ % ตามข้อกำหนด
| ไม้แบบสำหรับงานผนังลิฟต์หนีไฟ FL-1 |  | 49.4
| - | ค่าแรงแบบหล่อคอนกรีต (คิด 100%) | 49.4 | ตร.ม. | 0 | 121 | 0 | 5977.4 | 5977.4 |  |  | จากค่าแรงกรมบัญชีกลาง 2566 | ปริมาณนับจากแบบไฟล์ REVIT แล้วเผื่อ % ตามข้อกำหนด
| - | ไม้แบบคิด 50% (อาคารสูงตั้งแต่ 4 ชั้น ขึ้นไป) | 24.7 | ลบ.ฟ. | 400 | 0 | 9880 | 0 | 9880 |  |  | จากค่าวัสดุกรมบัญชีกลาง 2566
| - | ไม้คร่าวยึดไม้แบบ (คิด 30% ของไม้แบบ) | 7.41 | ลบ.ฟ. | 400 | 0 | 2964 | 0 | 2964 |  |  | จากค่าวัสดุกรมบัญชีกลาง 2566
| - | ไม้ค้ำยันไม้แบบ | 49.4 | ต้น | 28 | 0 | 1383.2 | 0 | 1383.2 |  |  | จากค่าวัสดุกรมบัญชีกลาง 2566
| - | ตะปู (คิด 25% ของไม้แบบทั้งหมด) | 12.35 | กก. | 23.89 | 0 | 295.0415 | 0 | 295.0415 |  |  | จากค่าวัสดุกระทรวงพาณิชย์
เหล็กเสริมสำหรับงานผนังลิฟต์หนีไฟ FL-1
| - | เหล็กเสริม RB 9 mm SR24 | 155.2 | กก. | 21.4 | 4.4 | 3321.28 | 682.88 | 4004.16 |  |  | จากค่าวัสดุกระทรวงพาณิชย์และค่าแรงกรมบัญชีกลาง 2566 | ปริมาณนับจากแบบไฟล์ REVIT แล้วเผื่อ % ตามข้อกำหนด
| - | เหล็กเสริม DB 12 mm SD40 | 300.6 | กก. | 21.4 | 3.6 | 6432.84 | 1082.16 | 7515 |  |  | จากค่าวัสดุกระทรวงพาณิชย์และค่าแรงกรมบัญชีกลาง 2566 | ปริมาณนับจากแบบไฟล์ REVIT แล้วเผื่อ % ตามข้อกำหนด
| - | เหล็กเสริม DB 16 mm SD40 | 1300.3 | กก. | 21.2 | 3.6 | 27566.36 | 4681.08 | 32247.44 |  |  | จากค่าวัสดุกระทรวงพาณิชย์และค่าแรงกรมบัญชีกลาง 2566 | ปริมาณนับจากแบบไฟล์ REVIT แล้วเผื่อ % ตามข้อกำหนด
| - | เหล็กเสริม DB 25 mm SD40 | 571 | กก. | 21.2 | 3.1 | 12105.2 | 1770.1 | 13875.3 |  |  | จากค่าวัสดุกระทรวงพาณิชย์และค่าแรงกรมบัญชีกลาง 2566 | ปริมาณนับจากแบบไฟล์ REVIT แล้วเผื่อ % ตามข้อกำหนด
| - | ลวดผูกเหล็ก (คิด 30 กก.ต่อน้ำหนักเหล็ก 1,000 กก.) | 69.813 | กก. | 25.83 | 0 | 1803.2698 | 0 | 1803.2698 |  |  | จากค่าวัสดุกระทรวงพาณิชย์ 2566
| - | Water Stop 6" | 16 | ม. | 360 | 100 | 5760 | 1600 | 7360 |  | Sika (Thailand) Limited | จากค่าวัสดุสืบราคา (ยาวเส้นละ 20 ม.) | ปริมาณนับจากแบบไฟล์ Autocad
งานผนังบันไดหนีไฟ FST-1
คอนกรีตโครงสร้างสำหรับงานผนังบันไดหนีไฟ FST-1
| - | คอนกรีตโครงสร้าง (fc' cylinder =320 ksc.) | 13.8 | ลบ.ม. | 2679.9 | 519 | 36982.62 | 7162.2 | 44144.82 |  |  | จากค่าวัสดุกระทรวงพาณิชย์และค่าแรงกรมบัญชีกลาง 2566 | ปริมาณนับจากแบบไฟล์ REVIT แล้วเผื่อ % ตามข้อกำหนด
| ไม้แบบสำหรับงานผนังบันไดหนีไฟ FST-1 |  | 89.2
| - | ค่าแรงแบบหล่อคอนกรีต (คิด 100%) | 89.2 | ตร.ม. | 0 | 121 | 0 | 10793.2 | 10793.2 |  |  | จากค่าแรงกรมบัญชีกลาง 2566 | ปริมาณนับจากแบบไฟล์ REVIT แล้วเผื่อ % ตามข้อกำหนด
| - | ไม้แบบคิด 50% (อาคารสูงตั้งแต่ 4 ชั้น ขึ้นไป) | 44.6 | ลบ.ฟ. | 400 | 0 | 17840 | 0 | 17840 |  |  | จากค่าวัสดุกรมบัญชีกลาง 2566
| - | ไม้คร่าวยึดไม้แบบ (คิด 30% ของไม้แบบ) | 13.38 | ลบ.ฟ. | 400 | 0 | 5352 | 0 | 5352 |  |  | จากค่าวัสดุกรมบัญชีกลาง 2566
| - | ไม้ค้ำยันไม้แบบ | 89.2 | ต้น | 28 | 0 | 2497.6 | 0 | 2497.6 |  |  | จากค่าวัสดุกรมบัญชีกลาง 2566
คณะกรรมการกำหนดราคากลาง
| ลงชื่อ ....................................................................... ประธานกรรมการ |  |  |  |  | ลงชื่อ ..................................................................... กรรมการ
| ( นายกรณ์พงศ์ ทองศรี) |  |  |  |  | ( ผศ.ดร.บูชิต มาโห้)
| ลงชื่อ ..................................................................... กรรมการ |  |  |  |  | ลงชื่อ ..................................................................... กรรมการ
| (นายพัฒน์กฤษติ์ ตระกูลฉวี) |  |  |  |  | (นางสาวสุดารัตน์ ทิพย์ทวีชัย)
ลงชื่อ ..................................................................... กรรมการและเลขานุการ
(นางสาวพิมพวรรณ ภักดีสุวรรณ)
| - | ตะปู (คิด 25% ของไม้แบบทั้งหมด) | 22.3 | กก. | 23.89 | 0 | 532.747 | 0 | 532.747 |  |  | จากค่าวัสดุกระทรวงพาณิชย์
เหล็กเสริมสำหรับงานผนังบันไดหนีไฟ FST-1
| - | เหล็กเสริม RB 9 mm SR24 | 135.8 | กก. | 21.4 | 4.4 | 2906.12 | 597.52 | 3503.64 |  |  | จากค่าวัสดุกระทรวงพาณิชย์และค่าแรงกรมบัญชีกลาง 2566 | ปริมาณนับจากแบบไฟล์ REVIT แล้วเผื่อ % ตามข้อกำหนด
| - | เหล็กเสริม DB 12 mm SD40 | 495.5 | กก. | 21.4 | 3.6 | 10603.7 | 1783.8 | 12387.5 |  |  | จากค่าวัสดุกระทรวงพาณิชย์และค่าแรงกรมบัญชีกลาง 2566 | ปริมาณนับจากแบบไฟล์ REVIT แล้วเผื่อ % ตามข้อกำหนด
| - | เหล็กเสริม DB 16 mm SD40 | 1819.3 | กก. | 21.2 | 3.6 | 38569.16 | 6549.48 | 45118.64 |  |  | จากค่าวัสดุกระทรวงพาณิชย์และค่าแรงกรมบัญชีกลาง 2566 | ปริมาณนับจากแบบไฟล์ REVIT แล้วเผื่อ % ตามข้อกำหนด
| - | เหล็กเสริม DB 25 mm SD40 | 856.5 | กก. | 21.2 | 3.1 | 18157.8 | 2655.15 | 20812.95 |  |  | จากค่าวัสดุกระทรวงพาณิชย์และค่าแรงกรมบัญชีกลาง 2566 | ปริมาณนับจากแบบไฟล์ REVIT แล้วเผื่อ % ตามข้อกำหนด
| - | ลวดผูกเหล็ก (คิด 30 กก.ต่อน้ำหนักเหล็ก 1,000 กก.) | 99.213 | กก. | 25.83 | 0 | 2562.6718 | 0 | 2562.6718 |  |  | จากค่าวัสดุกระทรวงพาณิชย์ 2566
|  | รวมราคา งานโครงสร้าง ชั้นฐานราก |  |  |  |  | 9668729.2439 | 1463206.81 | 11131936.0539
1.3 | งานโครงสร้างชั้น 1
งานพื้น
| - | แผ่นพื้น HOLLOW CORE 1200 X 120 มม. เหล็กอัดแรง 14 Ø 5 มม. | 591.8 | ตร.ม. | 431.48 | 35 | 255349.864 | 20713 | 276062.864 |  |  | จากค่าวัสดุกระทรวงพาณิชย์และค่าแรงกรมบัญชีกลาง 2566 | ปริมาณนับจากแบบไฟล์ REVIT
| - | คอนกรีตทับหน้า (fc' cylinder =320 ksc.) | 29.59 | ลบ.ม. | 2679.9 | 519 | 79298.241 | 15357.21 | 94655.451 |  |  | จากค่าวัสดุกระทรวงพาณิชย์และค่าแรงกรมบัญชีกลาง 2566 | ปริมาณนับจากแบบไฟล์ REVIT แล้วเผื่อ % ตามข้อกำหนด
| - | WIRE MESH RB 4 mm. @ 0.20m. | 591.8 | ตร.ม. | 33 | 5 | 19529.4 | 2959 | 22488.4 |  |  | จากค่าวัสดุกระทรวงพาณิชย์และค่าแรงกรมบัญชีกลาง 2566 | ปริมาณนับจากแบบไฟล์ REVIT แล้วเผื่อ % ตามข้อกำหนด
คอนกรีตโครงสร้างสำหรับงานพื้น
| - | คอนกรีตโครงสร้าง (fc' cylinder =320 ksc.) | 24.4 | ลบ.ม. | 2679.9 | 519 | 65389.56 | 12663.6 | 78053.16 |  |  | จากค่าวัสดุกระทรวงพาณิชย์และค่าแรงกรมบัญชีกลาง 2566 | ปริมาณนับจากแบบไฟล์ REVIT แล้วเผื่อ % ตามข้อกำหนด
| ไม้แบบสำหรับงานพื้น |  | 45.7
| - | ค่าแรงแบบหล่อคอนกรีต (คิด 100%) | 45.7 | ตร.ม. |  | 121 | 0 | 5529.7 | 5529.7 |  |  | จากค่าแรงกรมบัญชีกลาง 2566 | ปริมาณนับจากแบบไฟล์ REVIT แล้วเผื่อ % ตามข้อกำหนด
| - | ไม้แบบคิด 50% (อาคารสูงตั้งแต่ 4 ชั้น ขึ้นไป) | 22.85 | ลบ.ฟ. | 400 |  | 9140 | 0 | 9140 |  |  | จากค่าวัสดุกรมบัญชีกลาง 2566
| - | ไม้คร่าวยึดไม้แบบ (คิด 30% ของไม้แบบ) | 6.855 | ลบ.ฟ. | 400 | 0 | 2742 | 0 | 2742 |  |  | จากค่าวัสดุกรมบัญชีกลาง 2566
| - | ตะปู (คิด 25% ของไม้แบบทั้งหมด) | 11.425 | กก. | 23.89 | 0 | 272.9433 | 0 | 272.9433 |  |  | จากค่าวัสดุกระทรวงพาณิชย์
เหล็กเสริมสำหรับงานพื้น
| - | เหล็กเสริม DB 12 mm SD40 | 2704.8 | กก. | 21.4 | 3.6 | 57882.72 | 9737.28 | 67620 |  |  | จากค่าวัสดุกระทรวงพาณิชย์และค่าแรงกรมบัญชีกลาง 2566 | ปริมาณนับจากแบบไฟล์ REVIT แล้วเผื่อ % ตามข้อกำหนด
| - | ลวดผูกเหล็ก (คิด 30 กก.ต่อน้ำหนักเหล็ก 1,000 กก.) | 81.144 | กก. | 25.83 | 0 | 2095.9495 | 0 | 2095.9495 |  |  | จากค่าวัสดุกระทรวงพาณิชย์ 2566
งาน RAMP
คอนกรีตโครงสร้างสำหรับงาน RAMP
| - | คอนกรีตโครงสร้าง (fc' cylinder =320 ksc.) | 9.5 | ลบ.ม. | 2679.9 | 419 | 25459.05 | 3980.5 | 29439.55 |  |  | จากค่าวัสดุกระทรวงพาณิชย์และค่าแรงกรมบัญชีกลาง 2566 | ปริมาณนับจากแบบไฟล์ REVIT แล้วเผื่อ % ตามข้อกำหนด
| ไม้แบบสำหรับงาน RAMP |  | 61.4
| - | ค่าแรงแบบหล่อคอนกรีต (คิด 100%) | 61.4 | ตร.ม. |  | 121 | 0 | 7429.4 | 7429.4 |  |  | จากค่าแรงกรมบัญชีกลาง 2566 | ปริมาณนับจากแบบไฟล์ REVIT แล้วเผื่อ % ตามข้อกำหนด
| - | ไม้แบบคิด 50% (อาคารสูงตั้งแต่ 4 ชั้น ขึ้นไป) | 30.7 | ลบ.ฟ. | 400 |  | 12280 | 0 | 12280 |  |  | จากค่าวัสดุกรมบัญชีกลาง 2566
| - | ไม้คร่าวยึดไม้แบบ (คิด 30% ของไม้แบบ) | 9.21 | ลบ.ฟ. | 400 | 0 | 3684 | 0 | 3684 |  |  | จากค่าวัสดุกรมบัญชีกลาง 2566
| - | ตะปู (คิด 25% ของไม้แบบทั้งหมด) | 15.35 | กก. | 23.89 | 0 | 366.7115 | 0 | 366.7115 |  |  | จากค่าวัสดุกระทรวงพาณิชย์
คณะกรรมการกำหนดราคากลาง
| ลงชื่อ ....................................................................... ประธานกรรมการ |  |  |  |  | ลงชื่อ ..................................................................... กรรมการ
| ( นายกรณ์พงศ์ ทองศรี) |  |  |  |  | ( ผศ.ดร.บูชิต มาโห้)
| ลงชื่อ ..................................................................... กรรมการ |  |  |  |  | ลงชื่อ ..................................................................... กรรมการ
| (นายพัฒน์กฤษติ์ ตระกูลฉวี) |  |  |  |  | (นางสาวสุดารัตน์ ทิพย์ทวีชัย)
ลงชื่อ ..................................................................... กรรมการและเลขานุการ
(นางสาวพิมพวรรณ ภักดีสุวรรณ)
เหล็กเสริมสำหรับงาน RAMP
| - | เหล็กเสริม DB 12 mm SD40 | 1805.7 | กก. | 21.4 | 3.6 | 38641.98 | 6500.52 | 45142.5 |  |  | จากค่าวัสดุกระทรวงพาณิชย์และค่าแรงกรมบัญชีกลาง 2566 | ปริมาณนับจากแบบไฟล์ REVIT แล้วเผื่อ % ตามข้อกำหนด
| - | ลวดผูกเหล็ก (คิด 30 กก.ต่อน้ำหนักเหล็ก 1,000 กก.) | 54.171 | กก. | 25.83 | 0 | 1399.2369 | 0 | 1399.2369 |  |  | จากค่าวัสดุกระทรวงพาณิชย์ 2566
งานเสา
คอนกรีตโครงสร้างสำหรับงานเสา
| - | คอนกรีตโครงสร้าง (fc' cylinder =320 ksc.) | 68.9 | ลบ.ม. | 2679.9 | 519 | 184645.11 | 35759.1 | 220404.21 |  |  | จากค่าวัสดุกระทรวงพาณิชย์และค่าแรงกรมบัญชีกลาง 2566 | ปริมาณนับจากแบบไฟล์ REVIT แล้วเผื่อ % ตามข้อกำหนด
| ไม้แบบสำหรับงานเสา |  | 378.4
| - | ค่าแรงแบบหล่อคอนกรีต (คิด 100%) | 378.4 | ตร.ม. | 0 | 121 | 0 | 45786.4 | 45786.4 |  |  | จากค่าแรงกรมบัญชีกลาง 2566 | ปริมาณนับจากแบบไฟล์ REVIT แล้วเผื่อ % ตามข้อกำหนด
| - | ไม้แบบคิด 50% (อาคารสูงตั้งแต่ 4 ชั้น ขึ้นไป) | 189.2 | ลบ.ฟ. | 400 | 0 | 75680 | 0 | 75680 |  |  | จากค่าวัสดุกรมบัญชีกลาง 2566
| - | ไม้คร่าวยึดไม้แบบ (คิด 30% ของไม้แบบ) | 56.76 | ลบ.ฟ. | 400 | 0 | 22704 | 0 | 22704 |  |  | จากค่าวัสดุกรมบัญชีกลาง 2566
| - | ตะปู (คิด 25% ของไม้แบบทั้งหมด) | 94.6 | กก. | 23.89 | 0 | 2259.994 | 0 | 2259.994 |  |  | จากค่าวัสดุกระทรวงพาณิชย์
เหล็กเสริมสำหรับงานเสา
| - | เหล็กเสริม RB 9 mm SR24 | 2428.5 | กก. | 21.4 | 4.4 | 51969.9 | 10685.4 | 62655.3 |  |  | จากค่าวัสดุกระทรวงพาณิชย์และค่าแรงกรมบัญชีกลาง 2566 | ปริมาณนับจากแบบไฟล์ REVIT แล้วเผื่อ % ตามข้อกำหนด
| - | เหล็กเสริม DB 25 mm SD40 | 11630.1 | กก. | 21.2 | 3.1 | 246558.12 | 36053.31 | 282611.43 |  |  | จากค่าวัสดุกระทรวงพาณิชย์และค่าแรงกรมบัญชีกลาง 2566 | ปริมาณนับจากแบบไฟล์ REVIT แล้วเผื่อ % ตามข้อกำหนด
| - | ลวดผูกเหล็ก (คิด 30 กก.ต่อน้ำหนักเหล็ก 1,000 กก.) | 421.758 | กก. | 25.83 | 0 | 10894.0091 | 0 | 10894.0091 |  |  | จากค่าวัสดุกระทรวงพาณิชย์ 2566
งานคาน
คอนกรีตโครงสร้างสำหรับงานคาน
| - | คอนกรีตโครงสร้าง (fc' cylinder =320 ksc.) | 123.2 | ลบ.ม. | 2679.9 | 519 | 330163.68 | 63940.8 | 394104.48 |  |  | จากค่าวัสดุกระทรวงพาณิชย์และค่าแรงกรมบัญชีกลาง 2566 | ปริมาณนับจากแบบไฟล์ REVIT แล้วเผื่อ % ตามข้อกำหนด
| ไม้แบบสำหรับงานคาน |  | 938.1
| - | ค่าแรงแบบหล่อคอนกรีต (คิด 100%) | 938.1 | ตร.ม. |  | 121 | 0 | 113510.1 | 113510.1 |  |  | จากค่าแรงกรมบัญชีกลาง 2566 | ปริมาณนับจากแบบไฟล์ REVIT แล้วเผื่อ % ตามข้อกำหนด
| - | ไม้แบบคิด 50% (อาคารสูงตั้งแต่ 4 ชั้น ขึ้นไป) | 469.05 | ลบ.ฟ. | 400 |  | 187620 | 0 | 187620 |  |  | จากค่าวัสดุกรมบัญชีกลาง 2566
| - | ไม้คร่าวยึดไม้แบบ (คิด 30% ของไม้แบบ) | 140.715 | ลบ.ฟ. | 400 | 0 | 56286 | 0 | 56286 |  |  | จากค่าวัสดุกรมบัญชีกลาง 2566
| - | ตะปู (คิด 25% ของไม้แบบทั้งหมด) | 234.525 | กก. | 23.89 | 0 | 5602.8023 | 0 | 5602.8023 |  |  | จากค่าวัสดุกระทรวงพาณิชย์
เหล็กเสริมสำหรับงานคาน
| - | เหล็กเสริม RB 9 mm SR24 | 2407.6 | กก. | 21.4 | 4.4 | 51522.64 | 10593.44 | 62116.08 |  |  | จากค่าวัสดุกระทรวงพาณิชย์และค่าแรงกรมบัญชีกลาง 2566 | ปริมาณนับจากแบบไฟล์ REVIT แล้วเผื่อ % ตามข้อกำหนด
| - | เหล็กเสริม DB 12 mm SD40 | 3959.8 | กก. | 21.4 | 3.6 | 84739.72 | 14255.28 | 98995 |  |  | จากค่าวัสดุกระทรวงพาณิชย์และค่าแรงกรมบัญชีกลาง 2566 | ปริมาณนับจากแบบไฟล์ REVIT แล้วเผื่อ % ตามข้อกำหนด
| - | เหล็กเสริม DB 16 mm SD40 | 3445.5 | กก. | 21.2 | 3.6 | 73044.6 | 12403.8 | 85448.4 |  |  | จากค่าวัสดุกระทรวงพาณิชย์และค่าแรงกรมบัญชีกลาง 2566 | ปริมาณนับจากแบบไฟล์ REVIT แล้วเผื่อ % ตามข้อกำหนด
| - | เหล็กเสริม DB 20 mm SD40 | 16993.7 | กก. | 21.2 | 3.1 | 360266.44 | 52680.47 | 412946.91 |  |  | จากค่าวัสดุกระทรวงพาณิชย์และค่าแรงกรมบัญชีกลาง 2566 | ปริมาณนับจากแบบไฟล์ REVIT แล้วเผื่อ % ตามข้อกำหนด
| - | เหล็กเสริม DB 25 mm SD50 | 406.9 | กก. | 21 | 3.1 | 8544.9 | 1261.39 | 9806.29 |  |  | จากค่าวัสดุกระทรวงพาณิชย์และค่าแรงกรมบัญชีกลาง 2566 | ปริมาณนับจากแบบไฟล์ REVIT แล้วเผื่อ % ตามข้อกำหนด
| - | ลวดผูกเหล็ก (คิด 30 กก.ต่อน้ำหนักเหล็ก 1,000 กก.) | 816.405 | กก. | 25.83 | 0 | 21087.7411 | 0 | 21087.7411 |  |  | จากค่าวัสดุกระทรวงพาณิชย์ 2566
คณะกรรมการกำหนดราคากลาง
| ลงชื่อ ....................................................................... ประธานกรรมการ |  |  |  |  | ลงชื่อ ..................................................................... กรรมการ
| ( นายกรณ์พงศ์ ทองศรี) |  |  |  |  | ( ผศ.ดร.บูชิต มาโห้)
| ลงชื่อ ..................................................................... กรรมการ |  |  |  |  | ลงชื่อ ..................................................................... กรรมการ
| (นายพัฒน์กฤษติ์ ตระกูลฉวี) |  |  |  |  | (นางสาวสุดารัตน์ ทิพย์ทวีชัย)
ลงชื่อ ..................................................................... กรรมการและเลขานุการ
(นางสาวพิมพวรรณ ภักดีสุวรรณ)
งานบันได
บันได ST-1
คอนกรีตโครงสร้างสำหรับงานบันได ST-1
| - | คอนกรีตโครงสร้าง (fc' cylinder =320 ksc.) | 3.5 | ลบ.ม. | 2679.9 | 519 | 9379.65 | 1816.5 | 11196.15 |  |  | จากค่าวัสดุกระทรวงพาณิชย์และค่าแรงกรมบัญชีกลาง 2566 | ปริมาณนับจากแบบไฟล์Autocad
| ไม้แบบสำหรับงานบันได ST-1 |  | 22.5
| - | ค่าแรงแบบหล่อคอนกรีต (คิด 100%) | 22.5 | ตร.ม. |  | 121 | 0 | 2722.5 | 2722.5 |  |  | จากค่าแรงกรมบัญชีกลาง 2566 | ปริมาณนับจากแบบไฟล์Autocad
| - | ไม้แบบคิด 50% (อาคารสูงตั้งแต่ 4 ชั้น ขึ้นไป) | 11.25 | ลบ.ฟ. | 400 |  | 4500 | 0 | 4500 |  |  | จากค่าวัสดุกรมบัญชีกลาง 2566
| - | ไม้คร่าวยึดไม้แบบ (คิด 30% ของไม้แบบ) | 3.375 | ลบ.ฟ. | 400 | 0 | 1350 | 0 | 1350 |  |  | จากค่าวัสดุกรมบัญชีกลาง 2566
| - | ไม้ค้ำยันไม้แบบ | 22.5 | ต้น | 28 | 0 | 630 | 0 | 630 |  |  | จากค่าวัสดุกรมบัญชีกลาง 2566
| - | ตะปู (คิด 25% ของไม้แบบทั้งหมด) | 5.625 | กก. | 23.89 | 0 | 134.3812 | 0 | 134.3812 |  |  | จากค่าวัสดุกระทรวงพาณิชย์
เหล็กเสริมสำหรับงานบันได ST-1
| - | เหล็กเสริม RB 9 mm SR24 | 167.52 | กก. | 21.4 | 4.4 | 3584.928 | 737.088 | 4322.016 |  |  | จากค่าวัสดุกระทรวงพาณิชย์และค่าแรงกรมบัญชีกลาง 2566 | ปริมาณนับจากแบบไฟล์ REVIT แล้วเผื่อ % ตามข้อกำหนด
| - | เหล็กเสริม DB 12 mm SD40 | 98.1 | กก. | 21.4 | 3.6 | 2099.34 | 353.16 | 2452.5 |  |  | จากค่าวัสดุกระทรวงพาณิชย์และค่าแรงกรมบัญชีกลาง 2566 | ปริมาณนับจากแบบไฟล์ REVIT แล้วเผื่อ % ตามข้อกำหนด
| - | เหล็กเสริม DB 16 mm SD40 | 46.4 | กก. | 21.2 | 3.6 | 983.68 | 167.04 | 1150.72 |  |  | จากค่าวัสดุกระทรวงพาณิชย์และค่าแรงกรมบัญชีกลาง 2566 | ปริมาณนับจากแบบไฟล์ REVIT แล้วเผื่อ % ตามข้อกำหนด
| - | ลวดผูกเหล็ก (คิด 30 กก.ต่อน้ำหนักเหล็ก 1,000 กก.) | 9.3606 | กก. | 25.83 | 0 | 241.7843 | 0 | 241.7843 |  |  | จากค่าวัสดุกระทรวงพาณิชย์ 2566
บันได ST-2
คอนกรีตโครงสร้างสำหรับงานบันได ST-2
| - | คอนกรีตโครงสร้าง (fc' cylinder =320 ksc.) | 5.5 | ลบ.ม. | 2679.9 | 519 | 14739.45 | 2854.5 | 17593.95 |  |  | จากค่าวัสดุกระทรวงพาณิชย์และค่าแรงกรมบัญชีกลาง 2566 | ปริมาณนับจากแบบไฟล์Autocad
| ไม้แบบสำหรับงานบันได ST-2 |  | 28.6
| - | ค่าแรงแบบหล่อคอนกรีต (คิด 100%) | 28.6 | ตร.ม. |  | 121 | 0 | 3460.6 | 3460.6 |  |  | จากค่าแรงกรมบัญชีกลาง 2566 | ปริมาณนับจากแบบไฟล์Autocad
| - | ไม้แบบคิด 50% (อาคารสูงตั้งแต่ 4 ชั้น ขึ้นไป) | 14.3 | ลบ.ฟ. | 400 |  | 5720 | 0 | 5720 |  |  | จากค่าวัสดุกรมบัญชีกลาง 2566
| - | ไม้คร่าวยึดไม้แบบ (คิด 30% ของไม้แบบ) | 4.29 | ลบ.ฟ. | 400 | 0 | 1716 | 0 | 1716 |  |  | จากค่าวัสดุกรมบัญชีกลาง 2566
| - | ไม้ค้ำยันไม้แบบ | 28.6 | ต้น | 28 | 0 | 800.8 | 0 | 800.8 |  |  | จากค่าวัสดุกรมบัญชีกลาง 2566
| - | ตะปู (คิด 25% ของไม้แบบทั้งหมด) | 7.15 | กก. | 23.89 | 0 | 170.8135 | 0 | 170.8135 |  |  | จากค่าวัสดุกระทรวงพาณิชย์
เหล็กเสริมสำหรับงานบันได ST-2
คณะกรรมการกำหนดราคากลาง
| ลงชื่อ ....................................................................... ประธานกรรมการ |  |  |  |  | ลงชื่อ ..................................................................... กรรมการ
| ( นายกรณ์พงศ์ ทองศรี) |  |  |  |  | ( ผศ.ดร.บูชิต มาโห้)
| ลงชื่อ ..................................................................... กรรมการ |  |  |  |  | ลงชื่อ ..................................................................... กรรมการ
| (นายพัฒน์กฤษติ์ ตระกูลฉวี) |  |  |  |  | (นางสาวสุดารัตน์ ทิพย์ทวีชัย)
ลงชื่อ ..................................................................... กรรมการและเลขานุการ
(นางสาวพิมพวรรณ ภักดีสุวรรณ)
| - | เหล็กเสริม RB 9 mm SR24 | 240.6 | กก. | 21.4 | 4.4 | 5148.84 | 1058.64 | 6207.48 |  |  | จากค่าวัสดุกระทรวงพาณิชย์และค่าแรงกรมบัญชีกลาง 2566 | ปริมาณนับจากแบบไฟล์ REVIT แล้วเผื่อ % ตามข้อกำหนด
| - | เหล็กเสริม DB 12 mm SD40 | 116.5 | กก. | 21.4 | 3.6 | 2493.1 | 419.4 | 2912.5 |  |  | จากค่าวัสดุกระทรวงพาณิชย์และค่าแรงกรมบัญชีกลาง 2566 | ปริมาณนับจากแบบไฟล์ REVIT แล้วเผื่อ % ตามข้อกำหนด
| - | เหล็กเสริม DB 16 mm SD40 | 433.5 | กก. | 21.2 | 3.6 | 9190.2 | 1560.6 | 10750.8 |  |  | จากค่าวัสดุกระทรวงพาณิชย์และค่าแรงกรมบัญชีกลาง 2566 | ปริมาณนับจากแบบไฟล์ REVIT แล้วเผื่อ % ตามข้อกำหนด
| - | ลวดผูกเหล็ก (คิด 30 กก.ต่อน้ำหนักเหล็ก 1,000 กก.) | 23.718 | กก. | 25.83 | 0 | 612.6359 | 0 | 612.6359 |  |  | จากค่าวัสดุกระทรวงพาณิชย์ 2566
บันได ST-5 และ ST-6
คอนกรีตโครงสร้างสำหรับงานบันได ST-5 และ ST-6
| - | คอนกรีตโครงสร้าง (fc' cylinder =320 ksc.) | 15 | ลบ.ม. | 2679.9 | 519 | 40198.5 | 7785 | 47983.5 |  |  | จากค่าวัสดุกระทรวงพาณิชย์และค่าแรงกรมบัญชีกลาง 2566 | ปริมาณนับจากแบบไฟล์Autocad
| ไม้แบบสำหรับงานบันได ST-5 และ ST-6 |  | 63.6
| - | ค่าแรงแบบหล่อคอนกรีต (คิด 100%) | 63.6 | ตร.ม. |  | 121 | 0 | 7695.6 | 7695.6 |  |  | จากค่าแรงกรมบัญชีกลาง 2566 | ปริมาณนับจากแบบไฟล์Autocad
| - | ไม้แบบคิด 50% (อาคารสูงตั้งแต่ 4 ชั้น ขึ้นไป) | 31.8 | ลบ.ฟ. | 400 |  | 12720 | 0 | 12720 |  |  | จากค่าวัสดุกรมบัญชีกลาง 2566
| - | ไม้คร่าวยึดไม้แบบ (คิด 30% ของไม้แบบ) | 9.54 | ลบ.ฟ. | 400 | 0 | 3816 | 0 | 3816 |  |  | จากค่าวัสดุกรมบัญชีกลาง 2566
| - | ไม้ค้ำยันไม้แบบ | 63.6 | ต้น | 28 | 0 | 1780.8 | 0 | 1780.8 |  |  | จากค่าวัสดุกรมบัญชีกลาง 2566
| - | ตะปู (คิด 25% ของไม้แบบทั้งหมด) | 15.9 | กก. | 23.89 | 0 | 379.851 | 0 | 379.851 |  |  | จากค่าวัสดุกระทรวงพาณิชย์
เหล็กเสริมสำหรับงานบันได ST-5 และ ST-6
| - | เหล็กเสริม RB 9 mm SR24 | 482.28 | กก. | 21.4 | 4.4 | 10320.792 | 2122.032 | 12442.824 |  |  | จากค่าวัสดุกระทรวงพาณิชย์และค่าแรงกรมบัญชีกลาง 2566 | ปริมาณนับจากแบบไฟล์ REVIT แล้วเผื่อ % ตามข้อกำหนด
| - | เหล็กเสริม DB 12 mm SD40 | 203 | กก. | 21.4 | 3.6 | 4344.2 | 730.8 | 5075 |  |  | จากค่าวัสดุกระทรวงพาณิชย์และค่าแรงกรมบัญชีกลาง 2566 | ปริมาณนับจากแบบไฟล์ REVIT แล้วเผื่อ % ตามข้อกำหนด
| - | เหล็กเสริม DB 16 mm SD40 | 661.9 | กก. | 21.2 | 3.6 | 14032.28 | 2382.84 | 16415.12 |  |  | จากค่าวัสดุกระทรวงพาณิชย์และค่าแรงกรมบัญชีกลาง 2566 | ปริมาณนับจากแบบไฟล์ REVIT แล้วเผื่อ % ตามข้อกำหนด
| - | ลวดผูกเหล็ก (คิด 30 กก.ต่อน้ำหนักเหล็ก 1,000 กก.) | 40.4154 | กก. | 25.83 | 0 | 1043.9298 | 0 | 1043.9298 |  |  | จากค่าวัสดุกระทรวงพาณิชย์ 2566
บันได ST-7
คอนกรีตโครงสร้างสำหรับงานบันได ST-7
| - | คอนกรีตโครงสร้าง (fc' cylinder =320 ksc.) | 2.5 | ลบ.ม. | 2679.9 | 519 | 6699.75 | 1297.5 | 7997.25 |  |  | จากค่าวัสดุกระทรวงพาณิชย์และค่าแรงกรมบัญชีกลาง 2566 | ปริมาณนับจากแบบไฟล์Autocad
คณะกรรมการกำหนดราคากลาง
| ลงชื่อ ....................................................................... ประธานกรรมการ |  |  |  |  | ลงชื่อ ..................................................................... กรรมการ
| ( นายกรณ์พงศ์ ทองศรี) |  |  |  |  | ( ผศ.ดร.บูชิต มาโห้)
| ลงชื่อ ..................................................................... กรรมการ |  |  |  |  | ลงชื่อ ..................................................................... กรรมการ
| (นายพัฒน์กฤษติ์ ตระกูลฉวี) |  |  |  |  | (นางสาวสุดารัตน์ ทิพย์ทวีชัย)
ลงชื่อ ..................................................................... กรรมการและเลขานุการ
(นางสาวพิมพวรรณ ภักดีสุวรรณ)
| ไม้แบบสำหรับงานบันได ST-7 |  | 5.7
| - | ค่าแรงแบบหล่อคอนกรีต (คิด 100%) | 5.7 | ตร.ม. |  | 121 | 0 | 689.7 | 689.7 |  |  | จากค่าแรงกรมบัญชีกลาง 2566 | ปริมาณนับจากแบบไฟล์Autocad
| - | ไม้แบบคิด 50% (อาคารสูงตั้งแต่ 4 ชั้น ขึ้นไป) | 2.85 | ลบ.ฟ. | 400 |  | 1140 | 0 | 1140 |  |  | จากค่าวัสดุกรมบัญชีกลาง 2566
| - | ไม้คร่าวยึดไม้แบบ (คิด 30% ของไม้แบบ) | 0.855 | ลบ.ฟ. | 400 | 0 | 342 | 0 | 342 |  |  | จากค่าวัสดุกรมบัญชีกลาง 2566
| - | ไม้ค้ำยันไม้แบบ | 5.7 | ต้น | 28 | 0 | 159.6 | 0 | 159.6 |  |  | จากค่าวัสดุกรมบัญชีกลาง 2566
| - | ตะปู (คิด 25% ของไม้แบบทั้งหมด) | 1.425 | กก. | 23.89 | 0 | 34.0433 | 0 | 34.0433 |  |  | จากค่าวัสดุกระทรวงพาณิชย์
เหล็กเสริมสำหรับงานบันได ST-7
| - | เหล็กเสริม RB 9 mm SR24 | 43.08 | กก. | 21.4 | 4.4 | 921.912 | 189.552 | 1111.464 |  |  | จากค่าวัสดุกระทรวงพาณิชย์และค่าแรงกรมบัญชีกลาง 2566 | ปริมาณนับจากแบบไฟล์ REVIT แล้วเผื่อ % ตามข้อกำหนด
| - | เหล็กเสริม DB 12 mm SD40 | 14 | กก. | 21.4 | 3.6 | 299.6 | 50.4 | 350 |  |  | จากค่าวัสดุกระทรวงพาณิชย์และค่าแรงกรมบัญชีกลาง 2566 | ปริมาณนับจากแบบไฟล์ REVIT แล้วเผื่อ % ตามข้อกำหนด
| - | เหล็กเสริม DB 16 mm SD40 | 58.9 | กก. | 21.2 | 3.6 | 1248.68 | 212.04 | 1460.72 |  |  | จากค่าวัสดุกระทรวงพาณิชย์และค่าแรงกรมบัญชีกลาง 2566 | ปริมาณนับจากแบบไฟล์ REVIT แล้วเผื่อ % ตามข้อกำหนด
| - | ลวดผูกเหล็ก (คิด 30 กก.ต่อน้ำหนักเหล็ก 1,000 กก.) | 3.4794 | กก. | 25.83 | 0 | 89.8729 | 0 | 89.8729 |  |  | จากค่าวัสดุกระทรวงพาณิชย์ 2566
บันได ST-8
คอนกรีตโครงสร้างสำหรับงานบันได ST-8
| - | คอนกรีตโครงสร้าง (fc' cylinder =320 ksc.) | 3.5 | ลบ.ม. | 2679.9 | 519 | 9379.65 | 1816.5 | 11196.15 |  |  | จากค่าวัสดุกระทรวงพาณิชย์และค่าแรงกรมบัญชีกลาง 2566 | ปริมาณนับจากแบบไฟล์Autocad
| ไม้แบบสำหรับงานบันได ST-8 |  | 4.5
| - | ค่าแรงแบบหล่อคอนกรีต (คิด 100%) | 4.5 | ตร.ม. |  | 121 | 0 | 544.5 | 544.5 |  |  | จากค่าแรงกรมบัญชีกลาง 2566 | ปริมาณนับจากแบบไฟล์Autocad
| - | ไม้แบบคิด 50% (อาคารสูงตั้งแต่ 4 ชั้น ขึ้นไป) | 2.25 | ลบ.ฟ. | 400 |  | 900 | 0 | 900 |  |  | จากค่าวัสดุกรมบัญชีกลาง 2566
| - | ไม้คร่าวยึดไม้แบบ (คิด 30% ของไม้แบบ) | 0.675 | ลบ.ฟ. | 400 | 0 | 270 | 0 | 270 |  |  | จากค่าวัสดุกรมบัญชีกลาง 2566
| - | ไม้ค้ำยันไม้แบบ | 4.5 | ต้น | 28 | 0 | 126 | 0 | 126 |  |  | จากค่าวัสดุกรมบัญชีกลาง 2566
| - | ตะปู (คิด 25% ของไม้แบบทั้งหมด) | 1.125 | กก. | 23.89 | 0 | 26.8762 | 0 | 26.8762 |  |  | จากค่าวัสดุกระทรวงพาณิชย์
เหล็กเสริมสำหรับงานบันได ST-8
| - | เหล็กเสริม RB 9 mm SR24 | 54.96 | กก. | 21.4 | 4.4 | 1176.144 | 241.824 | 1417.968 |  |  | จากค่าวัสดุกระทรวงพาณิชย์และค่าแรงกรมบัญชีกลาง 2566 | ปริมาณนับจากแบบไฟล์ REVIT แล้วเผื่อ % ตามข้อกำหนด
| - | เหล็กเสริม DB 12 mm SD40 | 11.3 | กก. | 21.4 | 3.6 | 241.82 | 40.68 | 282.5 |  |  | จากค่าวัสดุกระทรวงพาณิชย์และค่าแรงกรมบัญชีกลาง 2566 | ปริมาณนับจากแบบไฟล์ REVIT แล้วเผื่อ % ตามข้อกำหนด
| - | เหล็กเสริม DB 16 mm SD40 | 70.7 | กก. | 21.2 | 3.6 | 1498.84 | 254.52 | 1753.36 |  |  | จากค่าวัสดุกระทรวงพาณิชย์และค่าแรงกรมบัญชีกลาง 2566 | ปริมาณนับจากแบบไฟล์ REVIT แล้วเผื่อ % ตามข้อกำหนด
| - | ลวดผูกเหล็ก (คิด 30 กก.ต่อน้ำหนักเหล็ก 1,000 กก.) | 4.1088 | กก. | 25.83 | 0 | 106.1303 | 0 | 106.1303 |  |  | จากค่าวัสดุกระทรวงพาณิชย์ 2566
คณะกรรมการกำหนดราคากลาง
| ลงชื่อ ....................................................................... ประธานกรรมการ |  |  |  |  | ลงชื่อ ..................................................................... กรรมการ
| ( นายกรณ์พงศ์ ทองศรี) |  |  |  |  | ( ผศ.ดร.บูชิต มาโห้)
| ลงชื่อ ..................................................................... กรรมการ |  |  |  |  | ลงชื่อ ..................................................................... กรรมการ
| (นายพัฒน์กฤษติ์ ตระกูลฉวี) |  |  |  |  | (นางสาวสุดารัตน์ ทิพย์ทวีชัย)
ลงชื่อ ..................................................................... กรรมการและเลขานุการ
(นางสาวพิมพวรรณ ภักดีสุวรรณ)
บันได FST-1
คอนกรีตโครงสร้างสำหรับงานบันได FST-1
| - | คอนกรีตโครงสร้าง (fc' cylinder =320 ksc.) | 4.5 | ลบ.ม. | 2679.9 | 519 | 12059.55 | 2335.5 | 14395.05 |  |  | จากค่าวัสดุกระทรวงพาณิชย์และค่าแรงกรมบัญชีกลาง 2566 | ปริมาณนับจากแบบไฟล์Autocad
| ไม้แบบสำหรับงานบันได FST-1 |  | 20.8
| - | ค่าแรงแบบหล่อคอนกรีต (คิด 100%) | 20.8 | ตร.ม. |  | 121 | 0 | 2516.8 | 2516.8 |  |  | จากค่าแรงกรมบัญชีกลาง 2566 | ปริมาณนับจากแบบไฟล์Autocad
| - | ไม้แบบคิด 50% (อาคารสูงตั้งแต่ 4 ชั้น ขึ้นไป) | 10.4 | ลบ.ฟ. | 400 |  | 4160 | 0 | 4160 |  |  | จากค่าวัสดุกรมบัญชีกลาง 2566
| - | ไม้คร่าวยึดไม้แบบ (คิด 30% ของไม้แบบ) | 3.12 | ลบ.ฟ. | 400 | 0 | 1248 | 0 | 1248 |  |  | จากค่าวัสดุกรมบัญชีกลาง 2566
| - | ไม้ค้ำยันไม้แบบ | 20.8 | ต้น | 28 | 0 | 582.4 | 0 | 582.4 |  |  | จากค่าวัสดุกรมบัญชีกลาง 2566
| - | ตะปู (คิด 25% ของไม้แบบทั้งหมด) | 5.2 | กก. | 23.89 | 0 | 124.228 | 0 | 124.228 |  |  | จากค่าวัสดุกระทรวงพาณิชย์
เหล็กเสริมสำหรับงานบันได FST-1
| - | เหล็กเสริม RB 9 mm SR24 | 167.28 | กก. | 21.4 | 4.4 | 3579.792 | 736.032 | 4315.824 |  |  | จากค่าวัสดุกระทรวงพาณิชย์และค่าแรงกรมบัญชีกลาง 2566 | ปริมาณนับจากแบบไฟล์ REVIT แล้วเผื่อ % ตามข้อกำหนด
| - | เหล็กเสริม DB 12 mm SD40 | 62.1 | กก. | 21.4 | 3.6 | 1328.94 | 223.56 | 1552.5 |  |  | จากค่าวัสดุกระทรวงพาณิชย์และค่าแรงกรมบัญชีกลาง 2566 | ปริมาณนับจากแบบไฟล์ REVIT แล้วเผื่อ % ตามข้อกำหนด
| - | เหล็กเสริม DB 16 mm SD40 | 217.5 | กก. | 21.2 | 3.6 | 4611 | 783 | 5394 |  |  | จากค่าวัสดุกระทรวงพาณิชย์และค่าแรงกรมบัญชีกลาง 2566 | ปริมาณนับจากแบบไฟล์ REVIT แล้วเผื่อ % ตามข้อกำหนด
| - | ลวดผูกเหล็ก (คิด 30 กก.ต่อน้ำหนักเหล็ก 1,000 กก.) | 13.4064 | กก. | 25.83 | 0 | 346.2873 | 0 | 346.2873 |  |  | จากค่าวัสดุกระทรวงพาณิชย์ 2566
บันได FST-2
คอนกรีตโครงสร้างสำหรับงานบันได FST-2
| - | คอนกรีตโครงสร้าง (fc' cylinder =320 ksc.) | 3.5 | ลบ.ม. | 2679.9 | 519 | 9379.65 | 1816.5 | 11196.15 |  |  | จากค่าวัสดุกระทรวงพาณิชย์และค่าแรงกรมบัญชีกลาง 2566 | ปริมาณนับจากแบบไฟล์Autocad
| ไม้แบบสำหรับงานบันได FST-2 |  | 22.9
| - | ค่าแรงแบบหล่อคอนกรีต (คิด 100%) | 22.9 | ตร.ม. |  | 121 | 0 | 2770.9 | 2770.9 |  |  | จากค่าแรงกรมบัญชีกลาง 2566 | ปริมาณนับจากแบบไฟล์Autocad
| - | ไม้แบบคิด 50% (อาคารสูงตั้งแต่ 4 ชั้น ขึ้นไป) | 11.45 | ลบ.ฟ. | 400 |  | 4580 | 0 | 4580 |  |  | จากค่าวัสดุกรมบัญชีกลาง 2566
| - | ไม้คร่าวยึดไม้แบบ (คิด 30% ของไม้แบบ) | 3.435 | ลบ.ฟ. | 400 | 0 | 1374 | 0 | 1374 |  |  | จากค่าวัสดุกรมบัญชีกลาง 2566
| - | ไม้ค้ำยันไม้แบบ | 22.9 | ต้น | 28 | 0 | 641.2 | 0 | 641.2 |  |  | จากค่าวัสดุกรมบัญชีกลาง 2566
| - | ตะปู (คิด 25% ของไม้แบบทั้งหมด) | 5.725 | กก. | 23.89 | 0 | 136.7703 | 0 | 136.7703 |  |  | จากค่าวัสดุกระทรวงพาณิชย์
คณะกรรมการกำหนดราคากลาง
| ลงชื่อ ....................................................................... ประธานกรรมการ |  |  |  |  | ลงชื่อ ..................................................................... กรรมการ
| ( นายกรณ์พงศ์ ทองศรี) |  |  |  |  | ( ผศ.ดร.บูชิต มาโห้)
| ลงชื่อ ..................................................................... กรรมการ |  |  |  |  | ลงชื่อ ..................................................................... กรรมการ
| (นายพัฒน์กฤษติ์ ตระกูลฉวี) |  |  |  |  | (นางสาวสุดารัตน์ ทิพย์ทวีชัย)
ลงชื่อ ..................................................................... กรรมการและเลขานุการ
(นางสาวพิมพวรรณ ภักดีสุวรรณ)
เหล็กเสริมสำหรับงานบันได FST-2
| - | เหล็กเสริม RB 9 mm SR24 | 181.2 | กก. | 21.4 | 4.4 | 3877.68 | 797.28 | 4674.96 |  |  | จากค่าวัสดุกระทรวงพาณิชย์และค่าแรงกรมบัญชีกลาง 2566 | ปริมาณนับจากแบบไฟล์ REVIT แล้วเผื่อ % ตามข้อกำหนด
| - | เหล็กเสริม DB 12 mm SD40 | 89.1 | กก. | 21.4 | 3.6 | 1906.74 | 320.76 | 2227.5 |  |  | จากค่าวัสดุกระทรวงพาณิชย์และค่าแรงกรมบัญชีกลาง 2566 | ปริมาณนับจากแบบไฟล์ REVIT แล้วเผื่อ % ตามข้อกำหนด
| - | เหล็กเสริม DB 16 mm SD40 | 244.6 | กก. | 21.2 | 3.6 | 5185.52 | 880.56 | 6066.08 |  |  | จากค่าวัสดุกระทรวงพาณิชย์และค่าแรงกรมบัญชีกลาง 2566 | ปริมาณนับจากแบบไฟล์ REVIT แล้วเผื่อ % ตามข้อกำหนด
| - | ลวดผูกเหล็ก (คิด 30 กก.ต่อน้ำหนักเหล็ก 1,000 กก.) | 15.447 | กก. | 25.83 | 0 | 398.996 | 0 | 398.996 |  |  | จากค่าวัสดุกระทรวงพาณิชย์ 2566
งานผนังลิฟต์ PL-1 และ PL-2
คอนกรีตโครงสร้างสำหรับงานผนังลิฟต์ PL-1 และ PL-2
| - | คอนกรีตโครงสร้าง (fc' cylinder =320 ksc.) | 18.6 | ลบ.ม. | 2679.9 | 519 | 49846.14 | 9653.4 | 59499.54 |  |  | จากค่าวัสดุกระทรวงพาณิชย์และค่าแรงกรมบัญชีกลาง 2566 | ปริมาณนับจากแบบไฟล์ REVIT แล้วเผื่อ % ตามข้อกำหนด
| ไม้แบบสำหรับงานผนังลิฟต์ PL-1 และ PL-2 |  | 70.2
| - | ค่าแรงแบบหล่อคอนกรีต (คิด 100%) | 70.2 | ตร.ม. | 0 | 121 | 0 | 8494.2 | 8494.2 |  |  | จากค่าแรงกรมบัญชีกลาง 2566 | ปริมาณนับจากแบบไฟล์ REVIT แล้วเผื่อ % ตามข้อกำหนด
| - | ไม้แบบคิด 50% (อาคารสูงตั้งแต่ 4 ชั้น ขึ้นไป) | 35.1 | ลบ.ฟ. | 400 | 0 | 14040 | 0 | 14040 |  |  | จากค่าวัสดุกรมบัญชีกลาง 2566
| - | ไม้คร่าวยึดไม้แบบ (คิด 30% ของไม้แบบ) | 10.53 | ลบ.ฟ. | 400 | 0 | 4212 | 0 | 4212 |  |  | จากค่าวัสดุกรมบัญชีกลาง 2566
| - | ไม้ค้ำยันไม้แบบ | 70.2 | ต้น | 28 | 0 | 1965.6 | 0 | 1965.6 |  |  | จากค่าวัสดุกรมบัญชีกลาง 2566
| - | ตะปู (คิด 25% ของไม้แบบทั้งหมด) | 17.55 | กก. | 23.89 | 0 | 419.2695 | 0 | 419.2695 |  |  | จากค่าวัสดุกระทรวงพาณิชย์
เหล็กเสริมสำหรับงานผนังลิฟต์ PL-1 และ PL-2
| - | เหล็กเสริม RB 9 mm SR24 | 326.3 | กก. | 21.4 | 4.4 | 6982.82 | 1435.72 | 8418.54 |  |  | จากค่าวัสดุกระทรวงพาณิชย์และค่าแรงกรมบัญชีกลาง 2566 | ปริมาณนับจากแบบไฟล์ REVIT แล้วเผื่อ % ตามข้อกำหนด
| - | เหล็กเสริม DB 12 mm SD40 | 588 | กก. | 21.4 | 3.6 | 12583.2 | 2116.8 | 14700 |  |  | จากค่าวัสดุกระทรวงพาณิชย์และค่าแรงกรมบัญชีกลาง 2566 | ปริมาณนับจากแบบไฟล์ REVIT แล้วเผื่อ % ตามข้อกำหนด
| - | เหล็กเสริม DB 16 mm SD40 | 3012.2 | กก. | 21.2 | 3.6 | 63858.64 | 10843.92 | 74702.56 |  |  | จากค่าวัสดุกระทรวงพาณิชย์และค่าแรงกรมบัญชีกลาง 2566 | ปริมาณนับจากแบบไฟล์ REVIT แล้วเผื่อ % ตามข้อกำหนด
| - | เหล็กเสริม DB 25 mm SD40 | 1427.5 | กก. | 21.2 | 3.1 | 30263 | 4425.25 | 34688.25 |  |  | จากค่าวัสดุกระทรวงพาณิชย์และค่าแรงกรมบัญชีกลาง 2566 | ปริมาณนับจากแบบไฟล์ REVIT แล้วเผื่อ % ตามข้อกำหนด
| - | ลวดผูกเหล็ก (คิด 30 กก.ต่อน้ำหนักเหล็ก 1,000 กก.) | 160.62 | กก. | 25.83 | 0 | 4148.8146 | 0 | 4148.8146 |  |  | จากค่าวัสดุกระทรวงพาณิชย์ 2566
| - | เหล็ก HB-400x400 (172 Kg./m.) | 1651.2 | กก. | 38.8 | 12 | 64066.56 | 19814.4 | 83880.96 |  |  | จากราคาสืบ และค่าแรงกรมบัญชีกลาง 2566 | ปริมาณนับจากแบบไฟล์Autocad
| - | Steel Plate 400x400x10 mm. (12.3 kg.) | 24.6 | กก. | 30.1 | 12 | 740.46 | 295.2 | 1035.66 |  |  | จากราคาสืบ และค่าแรงกรมบัญชีกลาง 2566 | ปริมาณนับจากแบบไฟล์Autocad
| - | Anchor Bolt m12 - 230มม. | 12 | ตัว | 74 | 0 | 888 | 0 | 888 |  |  | จากค่าวัสดุกระทรวงพาณิชย์และค่าแรงกรมบัญชีกลาง 2566 | ปริมาณนับจากแบบไฟล์ REVIT แล้วเผื่อ % ตามข้อกำหนด
งานผนังลิฟต์หนีไฟ FL-1
คอนกรีตโครงสร้างสำหรับงานผนังลิฟต์หนีไฟ FL-1
| - | คอนกรีตโครงสร้าง (fc' cylinder =320 ksc.) | 16.5 | ลบ.ม. | 2679.9 | 519 | 44218.35 | 8563.5 | 52781.85 |  |  | จากค่าวัสดุกระทรวงพาณิชย์และค่าแรงกรมบัญชีกลาง 2566 | ปริมาณนับจากแบบไฟล์ REVIT แล้วเผื่อ % ตามข้อกำหนด
| ไม้แบบสำหรับงานผนังลิฟต์หนีไฟ FL-1 |  | 98.8
| - | ค่าแรงแบบหล่อคอนกรีต(คิด100% ) | 98.8 | ตร.ม. | 0 | 121 | 0 | 11954.8 | 11954.8 |  |  | จากค่าแรงกรมบัญชีกลาง 2566 | ปริมาณนับจากแบบไฟล์ REVIT แล้วเผื่อ % ตามข้อกำหนด
| - | ไม้แบบคิด 50% (อาคารสูงตั้งแต่ 4 ชั้น ขึ้นไป) | 49.4 | ลบ.ฟ. | 400 | 0 | 19760 | 0 | 19760 |  |  | จากค่าวัสดุกรมบัญชีกลาง 2566
| - | ไม้คร่าวยึดไม้แบบ (คิด30% ของไม้แบบ) | 14.82 | ลบ.ฟ. | 400 | 0 | 5928 | 0 | 5928 |  |  | จากค่าวัสดุกรมบัญชีกลาง 2566
| - | ไม้ค้ำยันไม้แบบ | 98.8 | ต้น | 28 | 0 | 2766.4 | 0 | 2766.4 |  |  | จากค่าวัสดุกรมบัญชีกลาง 2566
| - | ตะปู (คิด 25% ของไม้แบบทั้งหมด) | 24.7 | กก. | 23.89 | 0 | 590.083 | 0 | 590.083 |  |  | จากค่าวัสดุกระทรวงพาณิชย์
คณะกรรมการกำหนดราคากลาง
| ลงชื่อ ....................................................................... ประธานกรรมการ |  |  |  |  | ลงชื่อ ..................................................................... กรรมการ
| ( นายกรณ์พงศ์ ทองศรี) |  |  |  |  | ( ผศ.ดร.บูชิต มาโห้)
| ลงชื่อ ..................................................................... กรรมการ |  |  |  |  | ลงชื่อ ..................................................................... กรรมการ
| (นายพัฒน์กฤษติ์ ตระกูลฉวี) |  |  |  |  | (นางสาวสุดารัตน์ ทิพย์ทวีชัย)
ลงชื่อ ..................................................................... กรรมการและเลขานุการ
(นางสาวพิมพวรรณ ภักดีสุวรรณ)
เหล็กเสริมสำหรับงานผนังลิฟต์หนีไฟ FL-1
| - | เหล็กเสริม RB 9 mm SR24 | 348.8 | กก. | 21.4 | 4.4 | 7464.32 | 1534.72 | 8999.04 |  |  | จากค่าวัสดุกระทรวงพาณิชย์และค่าแรงกรมบัญชีกลาง 2566 | ปริมาณนับจากแบบไฟล์ REVIT แล้วเผื่อ % ตามข้อกำหนด
| - | เหล็กเสริม DB 12 mm SD40 | 542.9 | กก. | 21.4 | 3.6 | 11618.06 | 1954.44 | 13572.5 |  |  | จากค่าวัสดุกระทรวงพาณิชย์และค่าแรงกรมบัญชีกลาง 2566 | ปริมาณนับจากแบบไฟล์ REVIT แล้วเผื่อ % ตามข้อกำหนด
| - | เหล็กเสริม DB 16 mm SD40 | 1310.3 | กก. | 21.2 | 3.6 | 27778.36 | 4717.08 | 32495.44 |  |  | จากค่าวัสดุกระทรวงพาณิชย์และค่าแรงกรมบัญชีกลาง 2566 | ปริมาณนับจากแบบไฟล์ REVIT แล้วเผื่อ % ตามข้อกำหนด
| - | เหล็กเสริม DB 25 mm SD40 | 956.7 | กก. | 21.2 | 3.1 | 20282.04 | 2965.77 | 23247.81 |  |  | จากค่าวัสดุกระทรวงพาณิชย์และค่าแรงกรมบัญชีกลาง 2566 | ปริมาณนับจากแบบไฟล์ REVIT แล้วเผื่อ % ตามข้อกำหนด
| - | ลวดผูกเหล็ก (คิด 30 กก.ต่อน้ำหนักเหล็ก 1,000 กก.) | 94.761 | กก. | 25.83 | 0 | 2447.6766 | 0 | 2447.6766 |  |  | จากค่าวัสดุกระทรวงพาณิชย์ 2566
งานผนังบันไดหนีไฟ FST-1
คอนกรีตโครงสร้างสำหรับงานผนังบันไดหนีไฟ FST-1
| - | คอนกรีตโครงสร้าง (fc' cylinder =320 ksc.) | 17.5 | ลบ.ม. | 2679.9 | 519 | 46898.25 | 9082.5 | 55980.75 |  |  | จากค่าวัสดุกระทรวงพาณิชย์และค่าแรงกรมบัญชีกลาง 2566 | ปริมาณนับจากแบบไฟล์ REVIT แล้วเผื่อ % ตามข้อกำหนด
| ไม้แบบสำหรับงานผนังบันไดหนีไฟ FST-1 |  | 97.8
| - | ค่าแรงแบบหล่อคอนกรีต(คิด100% ) | 97.8 | ตร.ม. | 0 | 121 | 0 | 11833.8 | 11833.8 |  |  | จากค่าแรงกรมบัญชีกลาง 2566 | ปริมาณนับจากแบบไฟล์ REVIT แล้วเผื่อ % ตามข้อกำหนด
| - | ไม้แบบคิด 50% (อาคารสูงตั้งแต่ 4 ชั้น ขึ้นไป) | 48.9 | ลบ.ฟ. | 400 | 0 | 19560 | 0 | 19560 |  |  | จากค่าวัสดุกรมบัญชีกลาง 2566
| - | ไม้คร่าวยึดไม้แบบ (คิด30% ของไม้แบบ) | 14.67 | ลบ.ฟ. | 400 | 0 | 5868 | 0 | 5868 |  |  | จากค่าวัสดุกรมบัญชีกลาง 2566
| - | ไม้ค้ำยันไม้แบบ | 97.8 | ต้น | 28 | 0 | 2738.4 | 0 | 2738.4 |  |  | จากค่าวัสดุกรมบัญชีกลาง 2566
| - | ตะปู (คิด 25% ของไม้แบบทั้งหมด) | 24.45 | กก. | 23.89 | 0 | 584.1105 | 0 | 584.1105 |  |  | จากค่าวัสดุกระทรวงพาณิชย์
เหล็กเสริมสำหรับงานผนังบันไดหนีไฟ FST-1
| - | เหล็กเสริม RB 9 mm SR24 | 238.6 | กก. | 21.4 | 4.4 | 5106.04 | 1049.84 | 6155.88 |  |  | จากค่าวัสดุกระทรวงพาณิชย์และค่าแรงกรมบัญชีกลาง 2566 | ปริมาณนับจากแบบไฟล์ REVIT แล้วเผื่อ % ตามข้อกำหนด
| - | เหล็กเสริม DB 12 mm SD40 | 549.5 | กก. | 21.4 | 3.6 | 11759.3 | 1978.2 | 13737.5 |  |  | จากค่าวัสดุกระทรวงพาณิชย์และค่าแรงกรมบัญชีกลาง 2566 | ปริมาณนับจากแบบไฟล์ REVIT แล้วเผื่อ % ตามข้อกำหนด
| - | เหล็กเสริม DB 16 mm SD40 | 1873 | กก. | 21.2 | 3.6 | 39707.6 | 6742.8 | 46450.4 |  |  | จากค่าวัสดุกระทรวงพาณิชย์และค่าแรงกรมบัญชีกลาง 2566 | ปริมาณนับจากแบบไฟล์ REVIT แล้วเผื่อ % ตามข้อกำหนด
| - | เหล็กเสริม DB 25 mm SD40 | 865.1 | กก. | 21.2 | 3.1 | 18340.12 | 2681.81 | 21021.93 |  |  | จากค่าวัสดุกระทรวงพาณิชย์และค่าแรงกรมบัญชีกลาง 2566 | ปริมาณนับจากแบบไฟล์ REVIT แล้วเผื่อ % ตามข้อกำหนด
| - | ลวดผูกเหล็ก (คิด 30 กก.ต่อน้ำหนักเหล็ก 1,000 กก.) | 105.786 | กก. | 25.83 | 0 | 2732.4524 | 0 | 2732.4524 |  |  | จากค่าวัสดุกระทรวงพาณิชย์ 2566
|  | รวมราคา งานโครงสร้างชั้น 1 |  |  |  |  | 3129597.0074 | 658322.258 | 3787919.2654
คณะกรรมการกำหนดราคากลาง
| ลงชื่อ ....................................................................... ประธานกรรมการ |  |  |  |  | ลงชื่อ ..................................................................... กรรมการ
| ( นายกรณ์พงศ์ ทองศรี) |  |  |  |  | ( ผศ.ดร.บูชิต มาโห้)
| ลงชื่อ ..................................................................... กรรมการ |  |  |  |  | ลงชื่อ ..................................................................... กรรมการ
| (นายพัฒน์กฤษติ์ ตระกูลฉวี) |  |  |  |  | (นางสาวสุดารัตน์ ทิพย์ทวีชัย)
ลงชื่อ ..................................................................... กรรมการและเลขานุการ
(นางสาวพิมพวรรณ ภักดีสุวรรณ)
1.4 | งานโครงสร้างชั้น 2
งานพื้น
| - | พื้น Post Tension | 1129.4 | ตร.ม. | 430 | 0 | 485642 | 0 | 485642 |  | บริษัท ปูนซีเมนต์ไทย (ท่าหลวง) จำกัด | จากค่าวัสดุ ราคาสืบรวมค่าแรง cpac | ปริมาณนับจากแบบไฟล์ REVIT
คอนกรีตโครงสร้างสำหรับงานพื้น
| - | คอนกรีตโครงสร้าง (fc' cylinder =320 ksc.) | 297.1 | ลบ.ม. | 2679.9 | 519 | 796198.29 | 154194.9 | 950393.19 |  |  | จากค่าวัสดุกระทรวงพาณิชย์และค่าแรงกรมบัญชีกลาง 2566 | ปริมาณนับจากแบบไฟล์ REVIT แล้วเผื่อ % ตามข้อกำหนด
| ไม้แบบสำหรับงานพื้น |  | 1185.9
| - | ค่าแรงแบบหล่อคอนกรีต (คิด 100%) | 1185.9 | ตร.ม. |  | 121 | 0 | 143493.9 | 143493.9 |  |  | จากค่าแรงกรมบัญชีกลาง 2566 | ปริมาณนับจากแบบไฟล์ REVIT แล้วเผื่อ % ตามข้อกำหนด
| - | ไม้แบบคิด 50% (อาคารสูงตั้งแต่ 4 ชั้น ขึ้นไป) | 592.95 | ลบ.ฟ. | 400 |  | 237180 | 0 | 237180 |  |  | จากค่าวัสดุกรมบัญชีกลาง 2566
| - | ไม้คร่าวยึดไม้แบบ (คิด 30% ของไม้แบบ) | 177.885 | ลบ.ฟ. | 400 | 0 | 71154 | 0 | 71154 |  |  | จากค่าวัสดุกรมบัญชีกลาง 2566
| - | ไม้ค้ำยันไม้แบบ | 1185.9 | ต้น | 28 | 0 | 33205.2 | 0 | 33205.2 |  |  | จากค่าวัสดุกรมบัญชีกลาง 2566
| - | ตะปู (คิด 25% ของไม้แบบทั้งหมด) | 296.475 | กก. | 23.89 | 0 | 7082.7878 | 0 | 7082.7878 |  |  | จากค่าวัสดุกระทรวงพาณิชย์
เหล็กเสริมสำหรับงานพื้น
| - | เหล็กเสริม RB 9 mm SR24 | 1573.8 | กก. | 21.4 | 4.4 | 33679.32 | 6924.72 | 40604.04 |  |  | จากค่าวัสดุกระทรวงพาณิชย์และค่าแรงกรมบัญชีกลาง 2566 | ปริมาณนับจากแบบไฟล์ REVIT แล้วเผื่อ % ตามข้อกำหนด
| - | เหล็กเสริม DB 12 mm SD40 | 31031.9 | กก. | 21.4 | 3.6 | 664082.66 | 111714.84 | 775797.5 |  |  | จากค่าวัสดุกระทรวงพาณิชย์และค่าแรงกรมบัญชีกลาง 2566 | ปริมาณนับจากแบบไฟล์ REVIT แล้วเผื่อ % ตามข้อกำหนด
| - | เหล็กเสริม DB 16 mm SD40 | 4995.5 | กก. | 21.2 | 3.6 | 105904.6 | 17983.8 | 123888.4 |  |  | จากค่าวัสดุกระทรวงพาณิชย์และค่าแรงกรมบัญชีกลาง 2566 | ปริมาณนับจากแบบไฟล์ REVIT แล้วเผื่อ % ตามข้อกำหนด
| - | เหล็กเสริม DB 20 mm SD40 | 1963.8 | กก. | 21.2 | 3.1 | 41632.56 | 6087.78 | 47720.34 |  |  | จากค่าวัสดุกระทรวงพาณิชย์และค่าแรงกรมบัญชีกลาง 2566 | ปริมาณนับจากแบบไฟล์ REVIT แล้วเผื่อ % ตามข้อกำหนด
| - | เหล็กเสริม DB 25 mm SD40 | 1813.8 | กก. | 21.2 | 3.1 | 38452.56 | 5622.78 | 44075.34 |  |  | จากค่าวัสดุกระทรวงพาณิชย์และค่าแรงกรมบัญชีกลาง 2566 | ปริมาณนับจากแบบไฟล์ REVIT แล้วเผื่อ % ตามข้อกำหนด
| - | ลวดผูกเหล็ก (คิด 30 กก.ต่อน้ำหนักเหล็ก 1,000 กก.) | 1241.364 | กก. | 25.83 | 0 | 32064.4321 | 0 | 32064.4321 |  |  | จากค่าวัสดุกระทรวงพาณิชย์ 2566
งานเสา
คอนกรีตโครงสร้างสำหรับงานเสา
| - | คอนกรีตโครงสร้าง (fc' cylinder =320 ksc.) | 68.9 | ลบ.ม. | 2679.9 | 519 | 184645.11 | 35759.1 | 220404.21 |  |  | จากค่าวัสดุกระทรวงพาณิชย์และค่าแรงกรมบัญชีกลาง 2566 | ปริมาณนับจากแบบไฟล์ REVIT แล้วเผื่อ % ตามข้อกำหนด
| ไม้แบบสำหรับงานเสา |  | 378.4
| - | ค่าแรงแบบหล่อคอนกรีต (คิด 100%) | 378.4 | ตร.ม. | 0 | 121 | 0 | 45786.4 | 45786.4 |  |  | จากค่าแรงกรมบัญชีกลาง 2566 | ปริมาณนับจากแบบไฟล์ REVIT แล้วเผื่อ % ตามข้อกำหนด
| - | ไม้แบบคิด 50% (อาคารสูงตั้งแต่ 4 ชั้น ขึ้นไป) | 189.2 | ลบ.ฟ. | 400 | 0 | 75680 | 0 | 75680 |  |  | จากค่าวัสดุกรมบัญชีกลาง 2566
| - | ไม้คร่าวยึดไม้แบบ (คิด 30% ของไม้แบบ) | 56.76 | ลบ.ฟ. | 400 | 0 | 22704 | 0 | 22704 |  |  | จากค่าวัสดุกรมบัญชีกลาง 2566
| - | ไม้ค้ำยันไม้แบบ | 378.4 | ต้น | 28 | 0 | 10595.2 | 0 | 10595.2 |  |  | จากค่าวัสดุกรมบัญชีกลาง 2566
| - | ตะปู (คิด 25% ของไม้แบบทั้งหมด) | 94.6 | กก. | 23.89 | 0 | 2259.994 | 0 | 2259.994 |  |  | จากค่าวัสดุกระทรวงพาณิชย์
คณะกรรมการกำหนดราคากลาง
| ลงชื่อ ....................................................................... ประธานกรรมการ |  |  |  |  | ลงชื่อ ..................................................................... กรรมการ
| ( นายกรณ์พงศ์ ทองศรี) |  |  |  |  | ( ผศ.ดร.บูชิต มาโห้)
| ลงชื่อ ..................................................................... กรรมการ |  |  |  |  | ลงชื่อ ..................................................................... กรรมการ
| (นายพัฒน์กฤษติ์ ตระกูลฉวี) |  |  |  |  | (นางสาวสุดารัตน์ ทิพย์ทวีชัย)
ลงชื่อ ..................................................................... กรรมการและเลขานุการ
(นางสาวพิมพวรรณ ภักดีสุวรรณ)
เหล็กเสริมสำหรับงานเสา
| - | เหล็กเสริม RB 9 mm SR24 | 1868.1 | กก. | 21.4 | 4.4 | 39977.34 | 8219.64 | 48196.98 |  |  | จากค่าวัสดุกระทรวงพาณิชย์และค่าแรงกรมบัญชีกลาง 2566 | ปริมาณนับจากแบบไฟล์ REVIT แล้วเผื่อ % ตามข้อกำหนด
| - | เหล็กเสริม DB 25 mm SD40 | 8946.4 | กก. | 21.2 | 3.1 | 189663.68 | 27733.84 | 217397.52 |  |  | จากค่าวัสดุกระทรวงพาณิชย์และค่าแรงกรมบัญชีกลาง 2566 | ปริมาณนับจากแบบไฟล์ REVIT แล้วเผื่อ % ตามข้อกำหนด
| - | ลวดผูกเหล็ก (คิด 30 กก.ต่อน้ำหนักเหล็ก 1,000 กก.) | 324.435 | กก. | 25.83 | 0 | 8380.156 | 0 | 8380.156 |  |  | จากค่าวัสดุกระทรวงพาณิชย์ 2566
| งานคาน | [5 empty] | 0 | 0 | 0
| คอนกรีตโครงสร้างสำหรับงานคาน | [5 empty] | 0 | 0 | 0
| - | คอนกรีตโครงสร้าง (fc' cylinder =320 ksc.) | 8.2 | ลบ.ม. | 2679.9 | 519 | 21975.18 | 4255.8 | 26230.98 |  |  | จากค่าวัสดุกระทรวงพาณิชย์และค่าแรงกรมบัญชีกลาง 2566 | ปริมาณนับจากแบบไฟล์ REVIT แล้วเผื่อ % ตามข้อกำหนด
| ไม้แบบสำหรับงานคาน |  | 73.2
| - | ค่าแรงแบบหล่อคอนกรีต (คิด 100%) | 73.2 | ตร.ม. |  | 121 | 0 | 8857.2 | 8857.2 |  |  | จากค่าแรงกรมบัญชีกลาง 2566 | ปริมาณนับจากแบบไฟล์ REVIT แล้วเผื่อ % ตามข้อกำหนด
| - | ไม้แบบคิด 50% (อาคารสูงตั้งแต่ 4 ชั้น ขึ้นไป) | 36.6 | ลบ.ฟ. | 400 |  | 14640 | 0 | 14640 |  |  | จากค่าวัสดุกรมบัญชีกลาง 2566
| - | ไม้คร่าวยึดไม้แบบ (คิด 30% ของไม้แบบ) | 10.98 | ลบ.ฟ. | 400 | 0 | 4392 | 0 | 4392 |  |  | จากค่าวัสดุกรมบัญชีกลาง 2566
| - | ไม้ค้ำยันไม้แบบ (ตามความยาวคาน) | 78 | ต้น | 28 | 0 | 2184 | 0 | 2184 |  |  | จากค่าวัสดุกรมบัญชีกลาง 2566
| - | ตะปู (คิด 25% ของไม้แบบทั้งหมด) | 18.3 | กก. | 23.89 | 0 | 437.187 | 0 | 437.187 |  |  | จากค่าวัสดุกระทรวงพาณิชย์
เหล็กเสริมสำหรับงานคาน
| - | เหล็กเสริม RB 9 mm SR24 | 190.6 | กก. | 21.4 | 4.4 | 4078.84 | 838.64 | 4917.48 |  |  | จากค่าวัสดุกระทรวงพาณิชย์และค่าแรงกรมบัญชีกลาง 2566 | ปริมาณนับจากแบบไฟล์ REVIT แล้วเผื่อ % ตามข้อกำหนด
| - | เหล็กเสริม DB 12 mm SD40 | 12.9 | กก. | 21.4 | 3.6 | 276.06 | 46.44 | 322.5 |  |  | จากค่าวัสดุกระทรวงพาณิชย์และค่าแรงกรมบัญชีกลาง 2566 | ปริมาณนับจากแบบไฟล์ REVIT แล้วเผื่อ % ตามข้อกำหนด
| - | เหล็กเสริม DB 16 mm SD40 | 589.3 | กก. | 21.2 | 3.6 | 12493.16 | 2121.48 | 14614.64 |  |  | จากค่าวัสดุกระทรวงพาณิชย์และค่าแรงกรมบัญชีกลาง 2566 | ปริมาณนับจากแบบไฟล์ REVIT แล้วเผื่อ % ตามข้อกำหนด
| - | ลวดผูกเหล็ก (คิด 30 กก.ต่อน้ำหนักเหล็ก 1,000 กก.) | 23.784 | กก. | 25.83 | 0 | 614.3407 | 0 | 614.3407 |  |  | จากค่าวัสดุกระทรวงพาณิชย์ 2566
งานบันได
บันได ST-1
คอนกรีตโครงสร้างสำหรับงานบันได ST-1
| - | คอนกรีตโครงสร้าง (fc' cylinder =320 ksc.) | 4.5 | ลบ.ม. | 2679.9 | 519 | 12059.55 | 2335.5 | 14395.05 |  |  | จากค่าวัสดุกระทรวงพาณิชย์และค่าแรงกรมบัญชีกลาง 2566 | ปริมาณนับจากแบบไฟล์Autocad
| ไม้แบบสำหรับงานบันได ST-1 |  | 22.5
| - | ค่าแรงแบบหล่อคอนกรีต (คิด 100%) | 22.5 | ตร.ม. |  | 121 | 0 | 2722.5 | 2722.5 |  |  | จากค่าแรงกรมบัญชีกลาง 2566 | ปริมาณนับจากแบบไฟล์Autocad
| - | ไม้แบบคิด 50% (อาคารสูงตั้งแต่ 4 ชั้น ขึ้นไป) | 11.25 | ลบ.ฟ. | 400 |  | 4500 | 0 | 4500 |  |  | จากค่าวัสดุกรมบัญชีกลาง 2566
| - | ไม้คร่าวยึดไม้แบบ (คิด 30% ของไม้แบบ) | 3.375 | ลบ.ฟ. | 400 | 0 | 1350 | 0 | 1350 |  |  | จากค่าวัสดุกรมบัญชีกลาง 2566
| - | ไม้ค้ำยันไม้แบบ | 22.5 | ต้น | 28 | 0 | 630 | 0 | 630 |  |  | จากค่าวัสดุกรมบัญชีกลาง 2566
| - | ตะปู (คิด 25% ของไม้แบบทั้งหมด) | 5.625 | กก. | 23.89 | 0 | 134.3812 | 0 | 134.3812 |  |  | จากค่าวัสดุกระทรวงพาณิชย์
คณะกรรมการกำหนดราคากลาง
| ลงชื่อ ....................................................................... ประธานกรรมการ |  |  |  |  | ลงชื่อ ..................................................................... กรรมการ
| ( นายกรณ์พงศ์ ทองศรี) |  |  |  |  | ( ผศ.ดร.บูชิต มาโห้)
| ลงชื่อ ..................................................................... กรรมการ |  |  |  |  | ลงชื่อ ..................................................................... กรรมการ
| (นายพัฒน์กฤษติ์ ตระกูลฉวี) |  |  |  |  | (นางสาวสุดารัตน์ ทิพย์ทวีชัย)
ลงชื่อ ..................................................................... กรรมการและเลขานุการ
(นางสาวพิมพวรรณ ภักดีสุวรรณ)
เหล็กเสริมสำหรับงานบันได ST-1
| - | เหล็กเสริม RB 9 mm SR24 | 167.5 | กก. | 21.4 | 4.4 | 3584.5 | 737 | 4321.5 |  |  | จากค่าวัสดุกระทรวงพาณิชย์และค่าแรงกรมบัญชีกลาง 2566 | ปริมาณนับจากแบบไฟล์ REVIT แล้วเผื่อ % ตามข้อกำหนด
| - | เหล็กเสริม DB 12 mm SD40 | 98.8 | กก. | 21.4 | 3.6 | 2114.32 | 355.68 | 2470 |  |  | จากค่าวัสดุกระทรวงพาณิชย์และค่าแรงกรมบัญชีกลาง 2566 | ปริมาณนับจากแบบไฟล์ REVIT แล้วเผื่อ % ตามข้อกำหนด
| - | เหล็กเสริม DB 16 mm SD40 | 278.2 | กก. | 21.2 | 3.6 | 5897.84 | 1001.52 | 6899.36 |  |  | จากค่าวัสดุกระทรวงพาณิชย์และค่าแรงกรมบัญชีกลาง 2566 | ปริมาณนับจากแบบไฟล์ REVIT แล้วเผื่อ % ตามข้อกำหนด
| - | ลวดผูกเหล็ก (คิด 30 กก.ต่อน้ำหนักเหล็ก 1,000 กก.) | 16.335 | กก. | 25.83 | 0 | 421.933 | 0 | 421.933 |  |  | จากค่าวัสดุกระทรวงพาณิชย์ 2566
บันได ST-2
คอนกรีตโครงสร้างสำหรับงานบันได ST-2
| - | คอนกรีตโครงสร้าง (fc' cylinder =320 ksc.) | 5.5 | ลบ.ม. | 2679.9 | 519 | 14739.45 | 2854.5 | 17593.95 |  |  | จากค่าวัสดุกระทรวงพาณิชย์และค่าแรงกรมบัญชีกลาง 2566 | ปริมาณนับจากแบบไฟล์Autocad
| ไม้แบบสำหรับงานบันได ST-2 |  | 28.6
| - | ค่าแรงแบบหล่อคอนกรีต (คิด 100%) | 28.6 | ตร.ม. |  | 121 | 0 | 3460.6 | 3460.6 |  |  | จากค่าแรงกรมบัญชีกลาง 2566 | ปริมาณนับจากแบบไฟล์Autocad
| - | ไม้แบบคิด 50% (อาคารสูงตั้งแต่ 4 ชั้น ขึ้นไป) | 14.3 | ลบ.ฟ. | 400 |  | 5720 | 0 | 5720 |  |  | จากค่าวัสดุกรมบัญชีกลาง 2566
| - | ไม้คร่าวยึดไม้แบบ (คิด 30% ของไม้แบบ) | 4.29 | ลบ.ฟ. | 400 | 0 | 1716 | 0 | 1716 |  |  | จากค่าวัสดุกรมบัญชีกลาง 2566
| - | ไม้ค้ำยันไม้แบบ | 28.6 | ต้น | 28 | 0 | 800.8 | 0 | 800.8 |  |  | จากค่าวัสดุกรมบัญชีกลาง 2566
| - | ตะปู (คิด 25% ของไม้แบบทั้งหมด) | 7.15 | กก. | 23.89 | 0 | 170.8135 | 0 | 170.8135 |  |  | จากค่าวัสดุกระทรวงพาณิชย์
เหล็กเสริมสำหรับงานบันได ST-2
| - | เหล็กเสริม RB 9 mm SR24 | 240.6 | กก. | 21.4 | 4.4 | 5148.84 | 1058.64 | 6207.48 |  |  | จากค่าวัสดุกระทรวงพาณิชย์และค่าแรงกรมบัญชีกลาง 2566 | ปริมาณนับจากแบบไฟล์ REVIT แล้วเผื่อ % ตามข้อกำหนด
| - | เหล็กเสริม DB 12 mm SD40 | 116.5 | กก. | 21.4 | 3.6 | 2493.1 | 419.4 | 2912.5 |  |  | จากค่าวัสดุกระทรวงพาณิชย์และค่าแรงกรมบัญชีกลาง 2566 | ปริมาณนับจากแบบไฟล์ REVIT แล้วเผื่อ % ตามข้อกำหนด
| - | เหล็กเสริม DB 16 mm SD40 | 437.3 | กก. | 21.2 | 3.6 | 9270.76 | 1574.28 | 10845.04 |  |  | จากค่าวัสดุกระทรวงพาณิชย์และค่าแรงกรมบัญชีกลาง 2566 | ปริมาณนับจากแบบไฟล์ REVIT แล้วเผื่อ % ตามข้อกำหนด
| - | ลวดผูกเหล็ก (คิด 30 กก.ต่อน้ำหนักเหล็ก 1,000 กก.) | 23.832 | กก. | 25.83 | 0 | 615.5806 | 0 | 615.5806 |  |  | จากค่าวัสดุกระทรวงพาณิชย์ 2566
| - | ทาสีกันสนิม | 4 | ตร.ม. | 53 | 30 | 212 | 120 | 332 |  |  | จากราคาสืบ | ปริมาณนับจากแบบไฟล์Autocad
| - | โครงเหล็ก 125x75x3.2 มม. | 145.2 | กก. | 31 | 10 | 4501.2 | 1452 | 5953.2 |  |  | จากค่าวัสดุราคาสืบ + ค่าแรงกรมบัญชีกลาง 2566 | 5.1
| - | โครงเหล็ก 60x60x2.3 มม. | 334.6 | กก. | 31 | 10 | 10372.6 | 3346 | 13718.6 |  |  |  | 14.8
| - | ทาสีกันสนิม | 4 | ตร.ม. | 53 | 30 | 212 | 120 | 332 |  |  | จากราคาสืบ | ปริมาณนับจากแบบไฟล์Autocad
บันได FST-1
คอนกรีตโครงสร้างสำหรับงานบันได FST-1
| - | คอนกรีตโครงสร้าง (fc' cylinder =320 ksc.) | 4.2 | ลบ.ม. | 2679.9 | 519 | 11255.58 | 2179.8 | 13435.38 |  |  | จากค่าวัสดุกระทรวงพาณิชย์และค่าแรงกรมบัญชีกลาง 2566 | ปริมาณนับจากแบบไฟล์Autocad
คณะกรรมการกำหนดราคากลาง
| ลงชื่อ ....................................................................... ประธานกรรมการ |  |  |  |  | ลงชื่อ ..................................................................... กรรมการ
| ( นายกรณ์พงศ์ ทองศรี) |  |  |  |  | ( ผศ.ดร.บูชิต มาโห้)
| ลงชื่อ ..................................................................... กรรมการ |  |  |  |  | ลงชื่อ ..................................................................... กรรมการ
| (นายพัฒน์กฤษติ์ ตระกูลฉวี) |  |  |  |  | (นางสาวสุดารัตน์ ทิพย์ทวีชัย)
ลงชื่อ ..................................................................... กรรมการและเลขานุการ
(นางสาวพิมพวรรณ ภักดีสุวรรณ)
| ไม้แบบสำหรับงานบันได FST-1 |  | 20.8
| - | ค่าแรงแบบหล่อคอนกรีต (คิด 100%) | 20.8 | ตร.ม. |  | 121 | 0 | 2516.8 | 2516.8 |  |  | จากค่าแรงกรมบัญชีกลาง 2566 | ปริมาณนับจากแบบไฟล์Autocad
| - | ไม้แบบคิด 50% (อาคารสูงตั้งแต่ 4 ชั้น ขึ้นไป) | 10.4 | ลบ.ฟ. | 400 |  | 4160 | 0 | 4160 |  |  | จากค่าวัสดุกรมบัญชีกลาง 2566
| - | ไม้คร่าวยึดไม้แบบ (คิด 30% ของไม้แบบ) | 3.12 | ลบ.ฟ. | 400 | 0 | 1248 | 0 | 1248 |  |  | จากค่าวัสดุกรมบัญชีกลาง 2566
| - | ไม้ค้ำยันไม้แบบ | 20.8 | ต้น | 28 | 0 | 582.4 | 0 | 582.4 |  |  | จากค่าวัสดุกรมบัญชีกลาง 2566
| - | ตะปู (คิด 25% ของไม้แบบทั้งหมด) | 5.2 | กก. | 23.89 | 0 | 124.228 | 0 | 124.228 |  |  | จากค่าวัสดุกระทรวงพาณิชย์
เหล็กเสริมสำหรับงานบันได FST-1
| - | เหล็กเสริม RB 9 mm SR24 | 164.4 | กก. | 21.4 | 4.4 | 3518.16 | 723.36 | 4241.52 |  |  | จากค่าวัสดุกระทรวงพาณิชย์และค่าแรงกรมบัญชีกลาง 2566 | ปริมาณนับจากแบบไฟล์ REVIT แล้วเผื่อ % ตามข้อกำหนด
| - | เหล็กเสริม DB 12 mm SD40 | 72.9 | กก. | 21.4 | 3.6 | 1560.06 | 262.44 | 1822.5 |  |  | จากค่าวัสดุกระทรวงพาณิชย์และค่าแรงกรมบัญชีกลาง 2566 | ปริมาณนับจากแบบไฟล์ REVIT แล้วเผื่อ % ตามข้อกำหนด
| - | เหล็กเสริม DB 16 mm SD40 | 222.6 | กก. | 21.2 | 3.6 | 4719.12 | 801.36 | 5520.48 |  |  | จากค่าวัสดุกระทรวงพาณิชย์และค่าแรงกรมบัญชีกลาง 2566 | ปริมาณนับจากแบบไฟล์ REVIT แล้วเผื่อ % ตามข้อกำหนด
| - | ลวดผูกเหล็ก (คิด 30 กก.ต่อน้ำหนักเหล็ก 1,000 กก.) | 13.797 | กก. | 25.83 | 0 | 356.3765 | 0 | 356.3765 |  |  | จากค่าวัสดุกระทรวงพาณิชย์ 2566
บันได FST-2
คอนกรีตโครงสร้างสำหรับงานบันได FST-2
| - | คอนกรีตโครงสร้าง (fc' cylinder =320 ksc.) | 4.5 | ลบ.ม. | 2679.9 | 519 | 12059.55 | 2335.5 | 14395.05 |  |  | จากค่าวัสดุกระทรวงพาณิชย์และค่าแรงกรมบัญชีกลาง 2566 | ปริมาณนับจากแบบไฟล์Autocad
| ไม้แบบสำหรับงานบันได FST-2 |  | 22.9
| - | ค่าแรงแบบหล่อคอนกรีต (คิด 100%) | 22.9 | ตร.ม. |  | 121 | 0 | 2770.9 | 2770.9 |  |  | จากค่าแรงกรมบัญชีกลาง 2566 | ปริมาณนับจากแบบไฟล์Autocad
| - | ไม้แบบคิด 50% (อาคารสูงตั้งแต่ 4 ชั้น ขึ้นไป) | 11.45 | ลบ.ฟ. | 400 |  | 4580 | 0 | 4580 |  |  | จากค่าวัสดุกรมบัญชีกลาง 2566
| - | ไม้คร่าวยึดไม้แบบ (คิด 30% ของไม้แบบ) | 3.435 | ลบ.ฟ. | 400 | 0 | 1374 | 0 | 1374 |  |  | จากค่าวัสดุกรมบัญชีกลาง 2566
| - | ไม้ค้ำยันไม้แบบ | 22.9 | ต้น | 28 | 0 | 641.2 | 0 | 641.2 |  |  | จากค่าวัสดุกรมบัญชีกลาง 2566
| - | ตะปู (คิด 25% ของไม้แบบทั้งหมด) | 5.725 | กก. | 23.89 | 0 | 136.7703 | 0 | 136.7703 |  |  | จากค่าวัสดุกระทรวงพาณิชย์
เหล็กเสริมสำหรับงานบันได FST-2
| - | เหล็กเสริม RB 9 mm SR24 | 181.2 | กก. | 21.4 | 4.4 | 3877.68 | 797.28 | 4674.96 |  |  | จากค่าวัสดุกระทรวงพาณิชย์และค่าแรงกรมบัญชีกลาง 2566 | ปริมาณนับจากแบบไฟล์ REVIT แล้วเผื่อ % ตามข้อกำหนด
| - | เหล็กเสริม DB 12 mm SD40 | 91.4 | กก. | 21.4 | 3.6 | 1955.96 | 329.04 | 2285 |  |  | จากค่าวัสดุกระทรวงพาณิชย์และค่าแรงกรมบัญชีกลาง 2566 | ปริมาณนับจากแบบไฟล์ REVIT แล้วเผื่อ % ตามข้อกำหนด
| - | เหล็กเสริม DB 16 mm SD40 | 244.6 | กก. | 21.2 | 3.6 | 5185.52 | 880.56 | 6066.08 |  |  | จากค่าวัสดุกระทรวงพาณิชย์และค่าแรงกรมบัญชีกลาง 2566 | ปริมาณนับจากแบบไฟล์ REVIT แล้วเผื่อ % ตามข้อกำหนด
| - | ลวดผูกเหล็ก (คิด 30 กก.ต่อน้ำหนักเหล็ก 1,000 กก.) | 15.516 | กก. | 25.83 | 0 | 400.7783 | 0 | 400.7783 |  |  | จากค่าวัสดุกระทรวงพาณิชย์ 2566
คณะกรรมการกำหนดราคากลาง
| ลงชื่อ ....................................................................... ประธานกรรมการ |  |  |  |  | ลงชื่อ ..................................................................... กรรมการ
| ( นายกรณ์พงศ์ ทองศรี) |  |  |  |  | ( ผศ.ดร.บูชิต มาโห้)
| ลงชื่อ ..................................................................... กรรมการ |  |  |  |  | ลงชื่อ ..................................................................... กรรมการ
| (นายพัฒน์กฤษติ์ ตระกูลฉวี) |  |  |  |  | (นางสาวสุดารัตน์ ทิพย์ทวีชัย)
ลงชื่อ ..................................................................... กรรมการและเลขานุการ
(นางสาวพิมพวรรณ ภักดีสุวรรณ)
งานผนังลิฟต์ PL-1 และ PL-2
คอนกรีตโครงสร้างสำหรับงานผนังลิฟต์ PL-1 และ PL-2
| - | คอนกรีตโครงสร้าง (fc' cylinder =320 ksc.) | 15.9 | ลบ.ม. | 2679.9 | 519 | 42610.41 | 8252.1 | 50862.51 |  |  | จากค่าวัสดุกระทรวงพาณิชย์และค่าแรงกรมบัญชีกลาง 2566 | ปริมาณนับจากแบบไฟล์ REVIT แล้วเผื่อ % ตามข้อกำหนด
| ไม้แบบสำหรับงานผนังลิฟต์ PL-1 และ PL-2 |  | 65.4
| - | ค่าแรงแบบหล่อคอนกรีต (คิด 100%) | 65.4 | ตร.ม. | 0 | 121 | 0 | 7913.4 | 7913.4 |  |  | จากค่าแรงกรมบัญชีกลาง 2566 | ปริมาณนับจากแบบไฟล์ REVIT แล้วเผื่อ % ตามข้อกำหนด
| - | ไม้แบบคิด 50% (อาคารสูงตั้งแต่ 4 ชั้น ขึ้นไป) | 32.7 | ลบ.ฟ. | 400 | 0 | 13080 | 0 | 13080 |  |  | จากค่าวัสดุกรมบัญชีกลาง 2566
| - | ไม้คร่าวยึดไม้แบบ (คิด 30% ของไม้แบบ) | 9.81 | ลบ.ฟ. | 400 | 0 | 3924 | 0 | 3924 |  |  | จากค่าวัสดุกรมบัญชีกลาง 2566
| - | ไม้ค้ำยันไม้แบบ | 65.4 | ต้น | 28 | 0 | 1831.2 | 0 | 1831.2 |  |  | จากค่าวัสดุกรมบัญชีกลาง 2566
| - | ตะปู (คิด 25% ของไม้แบบทั้งหมด) | 16.35 | กก. | 23.89 | 0 | 390.6015 | 0 | 390.6015 |  |  | จากค่าวัสดุกระทรวงพาณิชย์
เหล็กเสริมสำหรับงานผนังลิฟต์ PL-1 และ PL-2
| - | เหล็กเสริม RB 9 mm SR24 | 336.7 | กก. | 21.4 | 4.4 | 7205.38 | 1481.48 | 8686.86 |  |  | จากค่าวัสดุกระทรวงพาณิชย์และค่าแรงกรมบัญชีกลาง 2566 | ปริมาณนับจากแบบไฟล์ REVIT แล้วเผื่อ % ตามข้อกำหนด
| - | เหล็กเสริม DB 12 mm SD40 | 833.5 | กก. | 21.4 | 3.6 | 17836.9 | 3000.6 | 20837.5 |  |  | จากค่าวัสดุกระทรวงพาณิชย์และค่าแรงกรมบัญชีกลาง 2566 | ปริมาณนับจากแบบไฟล์ REVIT แล้วเผื่อ % ตามข้อกำหนด
| - | เหล็กเสริม DB 20 mm SD40 | 757.6 | กก. | 21.2 | 3.1 | 16061.12 | 2348.56 | 18409.68 |  |  | จากค่าวัสดุกระทรวงพาณิชย์และค่าแรงกรมบัญชีกลาง 2566 | ปริมาณนับจากแบบไฟล์ REVIT แล้วเผื่อ % ตามข้อกำหนด
| - | ลวดผูกเหล็ก (คิด 30 กก.ต่อน้ำหนักเหล็ก 1,000 กก.) | 57.834 | กก. | 25.83 | 0 | 1493.8522 | 0 | 1493.8522 |  |  | จากค่าวัสดุกระทรวงพาณิชย์ 2566
| - | เหล็ก HB-400x400 (172 Kg./m.) | 4140 | กก. | 38.8 | 12 | 160632 | 49680 | 210312 |  |  | จากราคาสืบ และค่าแรงกรมบัญชีกลาง 2566 | ปริมาณนับจากแบบไฟล์Autocad
| - | เหล็ก HB-300x300 (94 Kg./m.) | 410.4 | กก. | 36.4 | 12 | 14938.56 | 4924.8 | 19863.36 |  |  | จากราคาสืบ และค่าแรงกรมบัญชีกลาง 2566 | ปริมาณนับจากแบบไฟล์Autocad
| - | Steel Plate 400x800x20 mm. (51.89 kg.) | 155.7 | กก. | 30.1 | 12 | 4686.57 | 1868.4 | 6554.97 |  |  | จากราคาสืบ และค่าแรงกรมบัญชีกลาง 2566 | ปริมาณนับจากแบบไฟล์Autocad
| - | เหล็กเสริม DB 16 mm SD40 | 22.8 | กก. | 21.2 | 3.6 | 483.36 | 82.08 | 565.44 |  |  | จากค่าวัสดุกระทรวงพาณิชย์และค่าแรงกรมบัญชีกลาง 2566 | ปริมาณนับจากแบบไฟล์ REVIT แล้วเผื่อ % ตามข้อกำหนด
งานผนังลิฟต์หนีไฟ FL-1
คอนกรีตโครงสร้างสำหรับงานผนังลิฟต์หนีไฟ FL-1
| - | คอนกรีตโครงสร้าง (fc' cylinder =320 ksc.) | 17 | ลบ.ม. | 2679.9 | 519 | 45558.3 | 8823 | 54381.3 |  |  | จากค่าวัสดุกระทรวงพาณิชย์และค่าแรงกรมบัญชีกลาง 2566 | ปริมาณนับจากแบบไฟล์ REVIT แล้วเผื่อ % ตามข้อกำหนด
| ไม้แบบสำหรับงานผนังลิฟต์หนีไฟ FL-1 |  | 93.9
| - | ค่าแรงแบบหล่อคอนกรีต (คิด 100%) | 93.9 | ตร.ม. | 0 | 121 | 0 | 11361.9 | 11361.9 |  |  | จากค่าแรงกรมบัญชีกลาง 2566 | ปริมาณนับจากแบบไฟล์ REVIT แล้วเผื่อ % ตามข้อกำหนด
| - | ไม้แบบคิด 50% (อาคารสูงตั้งแต่ 4 ชั้น ขึ้นไป) | 46.95 | ลบ.ฟ. | 400 | 0 | 18780 | 0 | 18780 |  |  | จากค่าวัสดุกรมบัญชีกลาง 2566
| - | ไม้คร่าวยึดไม้แบบ (คิด 30% ของไม้แบบ) | 14.085 | ลบ.ฟ. | 400 | 0 | 5634 | 0 | 5634 |  |  | จากค่าวัสดุกรมบัญชีกลาง 2566
| - | ไม้ค้ำยันไม้แบบ | 93.9 | ต้น | 28 | 0 | 2629.2 | 0 | 2629.2 |  |  | จากค่าวัสดุกรมบัญชีกลาง 2566
| - | ตะปู (คิด 25% ของไม้แบบทั้งหมด) | 23.475 | กก. | 23.89 | 0 | 560.8178 | 0 | 560.8178 |  |  | จากค่าวัสดุกระทรวงพาณิชย์
คณะกรรมการกำหนดราคากลาง
| ลงชื่อ ....................................................................... ประธานกรรมการ |  |  |  |  | ลงชื่อ ..................................................................... กรรมการ
| ( นายกรณ์พงศ์ ทองศรี) |  |  |  |  | ( ผศ.ดร.บูชิต มาโห้)
| ลงชื่อ ..................................................................... กรรมการ |  |  |  |  | ลงชื่อ ..................................................................... กรรมการ
| (นายพัฒน์กฤษติ์ ตระกูลฉวี) |  |  |  |  | (นางสาวสุดารัตน์ ทิพย์ทวีชัย)
ลงชื่อ ..................................................................... กรรมการและเลขานุการ
(นางสาวพิมพวรรณ ภักดีสุวรรณ)
เหล็กเสริมสำหรับงานผนังลิฟต์หนีไฟ FL-1
| - | เหล็กเสริม RB 9 mm SR24 | 345.2 | กก. | 21.4 | 4.4 | 7387.28 | 1518.88 | 8906.16 |  |  | จากค่าวัสดุกระทรวงพาณิชย์และค่าแรงกรมบัญชีกลาง 2566 | ปริมาณนับจากแบบไฟล์ REVIT แล้วเผื่อ % ตามข้อกำหนด
| - | เหล็กเสริม DB 12 mm SD40 | 1067.2 | กก. | 21.4 | 3.6 | 22838.08 | 3841.92 | 26680 |  |  | จากค่าวัสดุกระทรวงพาณิชย์และค่าแรงกรมบัญชีกลาง 2566 | ปริมาณนับจากแบบไฟล์ REVIT แล้วเผื่อ % ตามข้อกำหนด
| - | เหล็กเสริม DB 20 mm SD40 | 628.1 | กก. | 21.2 | 3.1 | 13315.72 | 1947.11 | 15262.83 |  |  | จากค่าวัสดุกระทรวงพาณิชย์และค่าแรงกรมบัญชีกลาง 2566 | ปริมาณนับจากแบบไฟล์ REVIT แล้วเผื่อ % ตามข้อกำหนด
| - | ลวดผูกเหล็ก (คิด 30 กก.ต่อน้ำหนักเหล็ก 1,000 กก.) | 61.215 | กก. | 25.83 | 0 | 1581.1834 | 0 | 1581.1834 |  |  | จากค่าวัสดุกระทรวงพาณิชย์ 2566
งานผนังบันไดหนีไฟ FST-1
คอนกรีตโครงสร้างสำหรับงานผนังบันไดหนีไฟ FST-1
| - | คอนกรีตโครงสร้าง (fc' cylinder =320 ksc.) | 14.2 | ลบ.ม. | 2679.9 | 519 | 38054.58 | 7369.8 | 45424.38 |  |  | จากค่าวัสดุกระทรวงพาณิชย์และค่าแรงกรมบัญชีกลาง 2566 | ปริมาณนับจากแบบไฟล์ REVIT แล้วเผื่อ % ตามข้อกำหนด
| ไม้แบบสำหรับงานผนังบันไดหนีไฟ FST-1 |  | 95
| - | ค่าแรงแบบหล่อคอนกรีต (คิด 100%) | 95 | ตร.ม. | 0 | 121 | 0 | 11495 | 11495 |  |  | จากค่าแรงกรมบัญชีกลาง 2566 | ปริมาณนับจากแบบไฟล์ REVIT แล้วเผื่อ % ตามข้อกำหนด
| - | ไม้แบบคิด 50% (อาคารสูงตั้งแต่ 4 ชั้น ขึ้นไป) | 47.5 | ลบ.ฟ. | 400 | 0 | 19000 | 0 | 19000 |  |  | จากค่าวัสดุกรมบัญชีกลาง 2566
| - | ไม้คร่าวยึดไม้แบบ (คิด 30% ของไม้แบบ) | 14.25 | ลบ.ฟ. | 400 | 0 | 5700 | 0 | 5700 |  |  | จากค่าวัสดุกรมบัญชีกลาง 2566
| - | ไม้ค้ำยันไม้แบบ | 95 | ต้น | 28 | 0 | 2660 | 0 | 2660 |  |  | จากค่าวัสดุกรมบัญชีกลาง 2566
| - | ตะปู (คิด 25% ของไม้แบบทั้งหมด) | 23.75 | กก. | 23.89 | 0 | 567.3875 | 0 | 567.3875 |  |  | จากค่าวัสดุกระทรวงพาณิชย์
เหล็กเสริมสำหรับงานผนังบันไดหนีไฟ FST-1
| - | เหล็กเสริม RB 9 mm SR24 | 288.6 | กก. | 21.4 | 4.4 | 6176.04 | 1269.84 | 7445.88 |  |  | จากค่าวัสดุกระทรวงพาณิชย์และค่าแรงกรมบัญชีกลาง 2566 | ปริมาณนับจากแบบไฟล์ REVIT แล้วเผื่อ % ตามข้อกำหนด
| - | เหล็กเสริม DB 12 mm SD40 | 1118.7 | กก. | 21.4 | 3.6 | 23940.18 | 4027.32 | 27967.5 |  |  | จากค่าวัสดุกระทรวงพาณิชย์และค่าแรงกรมบัญชีกลาง 2566 | ปริมาณนับจากแบบไฟล์ REVIT แล้วเผื่อ % ตามข้อกำหนด
| - | เหล็กเสริม DB 25 mm SD40 | 841.5 | กก. | 21.2 | 3.1 | 17839.8 | 2608.65 | 20448.45 |  |  | จากค่าวัสดุกระทรวงพาณิชย์และค่าแรงกรมบัญชีกลาง 2566 | ปริมาณนับจากแบบไฟล์ REVIT แล้วเผื่อ % ตามข้อกำหนด
| - | ลวดผูกเหล็ก (คิด 30 กก.ต่อน้ำหนักเหล็ก 1,000 กก.) | 67.464 | กก. | 25.83 | 0 | 1742.5951 | 0 | 1742.5951 |  |  | จากค่าวัสดุกระทรวงพาณิชย์ 2566
|  | รวมราคา งานโครงสร้างชั้น 2 |  |  |  |  | 3804814.8266 | 748610.76 | 4553425.5866
คณะกรรมการกำหนดราคากลาง
| ลงชื่อ ....................................................................... ประธานกรรมการ |  |  |  |  | ลงชื่อ ..................................................................... กรรมการ
| ( นายกรณ์พงศ์ ทองศรี) |  |  |  |  | ( ผศ.ดร.บูชิต มาโห้)
| ลงชื่อ ..................................................................... กรรมการ |  |  |  |  | ลงชื่อ ..................................................................... กรรมการ
| (นายพัฒน์กฤษติ์ ตระกูลฉวี) |  |  |  |  | (นางสาวสุดารัตน์ ทิพย์ทวีชัย)
ลงชื่อ ..................................................................... กรรมการและเลขานุการ
(นางสาวพิมพวรรณ ภักดีสุวรรณ)
1.5 | งานโครงสร้างชั้น 3
งานพื้น
| - | พื้น Post Tension | 1122.1 | ตร.ม. | 430 | 0 | 482503 | 0 | 482503 |  | บริษัท ปูนซีเมนต์ไทย (ท่าหลวง) จำกัด | จากค่าวัสดุ ราคาสืบรวมค่าแรง cpac | ปริมาณนับจากแบบไฟล์ REVIT
| คอนกรีตโครงสร้างสำหรับงานพื้น | [5 empty] | 0 | 0 | 0
| - | คอนกรีตโครงสร้าง (fc' cylinder =320 ksc.) | 295.7 | ลบ.ม. | 2679.9 | 519 | 792446.43 | 153468.3 | 945914.73 |  |  | จากค่าวัสดุกระทรวงพาณิชย์และค่าแรงกรมบัญชีกลาง 2566 | ปริมาณนับจากแบบไฟล์ REVIT แล้วเผื่อ % ตามข้อกำหนด
| ไม้แบบสำหรับงานพื้น |  | 11886
| - | ค่าแรงแบบหล่อคอนกรีต (คิด 100%) | 11886 | ตร.ม. |  | 121 | 0 | 1438206 | 1438206 |  |  | จากค่าแรงกรมบัญชีกลาง 2566 | ปริมาณนับจากแบบไฟล์ REVIT แล้วเผื่อ % ตามข้อกำหนด
| - | ไม้แบบคิด 50% (อาคารสูงตั้งแต่ 4 ชั้น ขึ้นไป) | 5943 | ลบ.ฟ. | 400 |  | 2377200 | 0 | 2377200 |  |  | จากค่าวัสดุกรมบัญชีกลาง 2566
| - | ไม้คร่าวยึดไม้แบบ (คิด 30% ของไม้แบบ) | 1782.9 | ลบ.ฟ. | 400 | 0 | 713160 | 0 | 713160 |  |  | จากค่าวัสดุกรมบัญชีกลาง 2566
| - | ไม้ค้ำยันไม้แบบ | 11886 | ต้น | 28 | 0 | 332808 | 0 | 332808 |  |  | จากค่าวัสดุกรมบัญชีกลาง 2566
| - | ตะปู (คิด 25% ของไม้แบบทั้งหมด) | 2971.5 | กก. | 23.89 | 0 | 70989.135 | 0 | 70989.135 |  |  | จากค่าวัสดุกระทรวงพาณิชย์
เหล็กเสริมสำหรับงานพื้น
| - | เหล็กเสริม RB 9 mm SR24 | 1563 | กก. | 21.4 | 4.4 | 33448.2 | 6877.2 | 40325.4 |  |  | จากค่าวัสดุกระทรวงพาณิชย์และค่าแรงกรมบัญชีกลาง 2566 | ปริมาณนับจากแบบไฟล์ REVIT แล้วเผื่อ % ตามข้อกำหนด
| - | เหล็กเสริม DB 12 mm SD40 | 29644.7 | กก. | 21.4 | 3.6 | 634396.58 | 106720.92 | 741117.5 |  |  | จากค่าวัสดุกระทรวงพาณิชย์และค่าแรงกรมบัญชีกลาง 2566 | ปริมาณนับจากแบบไฟล์ REVIT แล้วเผื่อ % ตามข้อกำหนด
| - | เหล็กเสริม DB 16 mm SD40 | 7909.8 | กก. | 21.2 | 3.6 | 167687.76 | 28475.28 | 196163.04 |  |  | จากค่าวัสดุกระทรวงพาณิชย์และค่าแรงกรมบัญชีกลาง 2566 | ปริมาณนับจากแบบไฟล์ REVIT แล้วเผื่อ % ตามข้อกำหนด
| - | เหล็กเสริม DB 20 mm SD40 | 2479.9 | กก. | 21.2 | 3.1 | 52573.88 | 7687.69 | 60261.57 |  |  | จากค่าวัสดุกระทรวงพาณิชย์และค่าแรงกรมบัญชีกลาง 2566 | ปริมาณนับจากแบบไฟล์ REVIT แล้วเผื่อ % ตามข้อกำหนด
| - | เหล็กเสริม DB 25 mm SD40 | 1780.7 | กก. | 21.2 | 3.1 | 37750.84 | 5520.17 | 43271.01 |  |  | จากค่าวัสดุกระทรวงพาณิชย์และค่าแรงกรมบัญชีกลาง 2566 | ปริมาณนับจากแบบไฟล์ REVIT แล้วเผื่อ % ตามข้อกำหนด
| - | ลวดผูกเหล็ก (คิด 30 กก.ต่อน้ำหนักเหล็ก 1,000 กก.) | 1301.343 | กก. | 25.83 | 0 | 33613.6897 | 0 | 33613.6897 |  |  | จากค่าวัสดุกระทรวงพาณิชย์ 2566
งานเสา
คอนกรีตโครงสร้างสำหรับงานเสา
| - | คอนกรีตโครงสร้าง (fc' cylinder =320 ksc.) | 66.5 | ลบ.ม. | 2679.9 | 519 | 178213.35 | 34513.5 | 212726.85 |  |  | จากค่าวัสดุกระทรวงพาณิชย์และค่าแรงกรมบัญชีกลาง 2566 | ปริมาณนับจากแบบไฟล์ REVIT แล้วเผื่อ % ตามข้อกำหนด
| ไม้แบบสำหรับงานเสา |  | 363.5
| - | ค่าแรงแบบหล่อคอนกรีต (คิด 100%) | 363.5 | ตร.ม. | 0 | 121 | 0 | 43983.5 | 43983.5 |  |  | จากค่าแรงกรมบัญชีกลาง 2566 | ปริมาณนับจากแบบไฟล์ REVIT แล้วเผื่อ % ตามข้อกำหนด
| - | ไม้แบบคิด 50% (อาคารสูงตั้งแต่ 4 ชั้น ขึ้นไป) | 181.75 | ลบ.ฟ. | 400 | 0 | 72700 | 0 | 72700 |  |  | จากค่าวัสดุกรมบัญชีกลาง 2566
| - | ไม้คร่าวยึดไม้แบบ (คิด 30% ของไม้แบบ) | 54.525 | ลบ.ฟ. | 400 | 0 | 21810 | 0 | 21810 |  |  | จากค่าวัสดุกรมบัญชีกลาง 2566
| - | ไม้ค้ำยันไม้แบบ | 363.5 | ต้น | 28 | 0 | 10178 | 0 | 10178 |  |  | จากค่าวัสดุกรมบัญชีกลาง 2566
| - | ตะปู (คิด 25% ของไม้แบบทั้งหมด) | 90.875 | กก. | 23.89 | 0 | 2171.0037 | 0 | 2171.0037 |  |  | จากค่าวัสดุกระทรวงพาณิชย์
คณะกรรมการกำหนดราคากลาง
| ลงชื่อ ....................................................................... ประธานกรรมการ |  |  |  |  | ลงชื่อ ..................................................................... กรรมการ
| ( นายกรณ์พงศ์ ทองศรี) |  |  |  |  | ( ผศ.ดร.บูชิต มาโห้)
| ลงชื่อ ..................................................................... กรรมการ |  |  |  |  | ลงชื่อ ..................................................................... กรรมการ
| (นายพัฒน์กฤษติ์ ตระกูลฉวี) |  |  |  |  | (นางสาวสุดารัตน์ ทิพย์ทวีชัย)
ลงชื่อ ..................................................................... กรรมการและเลขานุการ
(นางสาวพิมพวรรณ ภักดีสุวรรณ)
เหล็กเสริมสำหรับงานเสา
| - | เหล็กเสริม RB 9 mm SR24 | 1868.1 | กก. | 21.4 | 4.4 | 39977.34 | 8219.64 | 48196.98 |  |  | จากค่าวัสดุกระทรวงพาณิชย์และค่าแรงกรมบัญชีกลาง 2566 | ปริมาณนับจากแบบไฟล์ REVIT แล้วเผื่อ % ตามข้อกำหนด
| - | เหล็กเสริม DB 25 mm SD40 | 8946.4 | กก. | 21.2 | 3.1 | 189663.68 | 27733.84 | 217397.52 |  |  | จากค่าวัสดุกระทรวงพาณิชย์และค่าแรงกรมบัญชีกลาง 2566 | ปริมาณนับจากแบบไฟล์ REVIT แล้วเผื่อ % ตามข้อกำหนด
| - | ลวดผูกเหล็ก (คิด 30 กก.ต่อน้ำหนักเหล็ก 1,000 กก.) | 324.435 | กก. | 25.83 | 0 | 8380.156 | 0 | 8380.156 |  |  | จากค่าวัสดุกระทรวงพาณิชย์ 2566
งานคาน
คอนกรีตโครงสร้างสำหรับงานคาน
| - | คอนกรีตโครงสร้าง (fc' cylinder =320 ksc.) | 4.5 | ลบ.ม. | 2679.9 | 519 | 12059.55 | 2335.5 | 14395.05 |  |  | จากค่าวัสดุกระทรวงพาณิชย์และค่าแรงกรมบัญชีกลาง 2566 | ปริมาณนับจากแบบไฟล์ REVIT แล้วเผื่อ % ตามข้อกำหนด
| ไม้แบบสำหรับงานคาน |  | 38.6
| - | ค่าแรงแบบหล่อคอนกรีต (คิด100%) | 38.6 | ตร.ม. |  | 121 | 0 | 4670.6 | 4670.6 |  |  | จากค่าแรงกรมบัญชีกลาง 2566 | ปริมาณนับจากแบบไฟล์ REVIT แล้วเผื่อ % ตามข้อกำหนด
| - | ไม้แบบคิด 50% (อาคารสูงตั้งแต่ 4 ชั้น ขึ้นไป) | 19.3 | ลบ.ฟ. | 400 |  | 7720 | 0 | 7720 |  |  | จากค่าวัสดุกรมบัญชีกลาง 2566
| - | ไม้คร่าวยึดไม้แบบ (คิด 30% ของไม้แบบ) | 5.79 | ลบ.ฟ. | 400 | 0 | 2316 | 0 | 2316 |  |  | จากค่าวัสดุกรมบัญชีกลาง 2566
| - | ไม้ค้ำยันไม้แบบ (ตามความยาวคาน) | 37 | ต้น | 28 | 0 | 1036 | 0 | 1036 |  |  | จากค่าวัสดุกรมบัญชีกลาง 2566
| - | ตะปู (คิด 25% ของไม้แบบทั้งหมด) | 9.65 | กก. | 23.89 | 0 | 230.5385 | 0 | 230.5385 |  |  | จากค่าวัสดุกระทรวงพาณิชย์
เหล็กเสริมสำหรับงานคาน
| - | เหล็กเสริม RB 9 mm SR24 | 144.5 | กก. | 21.4 | 4.4 | 3092.3 | 635.8 | 3728.1 |  |  | จากค่าวัสดุกระทรวงพาณิชย์และค่าแรงกรมบัญชีกลาง 2566 | ปริมาณนับจากแบบไฟล์ REVIT แล้วเผื่อ % ตามข้อกำหนด
| - | เหล็กเสริม DB 12 mm SD40 | 43.5 | กก. | 21.4 | 3.6 | 930.9 | 156.6 | 1087.5 |  |  | จากค่าวัสดุกระทรวงพาณิชย์และค่าแรงกรมบัญชีกลาง 2566 | ปริมาณนับจากแบบไฟล์ REVIT แล้วเผื่อ % ตามข้อกำหนด
| - | เหล็กเสริม DB 16 mm SD40 | 501.8 | กก. | 21.2 | 3.6 | 10638.16 | 1806.48 | 12444.64 |  |  | จากค่าวัสดุกระทรวงพาณิชย์และค่าแรงกรมบัญชีกลาง 2566 | ปริมาณนับจากแบบไฟล์ REVIT แล้วเผื่อ % ตามข้อกำหนด
| - | เหล็กเสริม DB 20 mm SD40 | 165.3 | กก. | 21.2 | 3.1 | 3504.36 | 512.43 | 4016.79 |  |  | จากค่าวัสดุกระทรวงพาณิชย์และค่าแรงกรมบัญชีกลาง 2566 | ปริมาณนับจากแบบไฟล์ REVIT แล้วเผื่อ % ตามข้อกำหนด
| - | ลวดผูกเหล็ก (คิด 30 กก.ต่อน้ำหนักเหล็ก 1,000 กก.) | 25.653 | กก. | 25.83 | 0 | 662.617 | 0 | 662.617 |  |  | จากค่าวัสดุกระทรวงพาณิชย์ 2566
งานบันได
บันได ST-1
คอนกรีตโครงสร้างสำหรับงานบันได ST-1
| - | คอนกรีตโครงสร้าง (fc' cylinder =320 ksc.) | 4.5 | ลบ.ม. | 2679.9 | 519 | 12059.55 | 2335.5 | 14395.05 |  |  | จากค่าวัสดุกระทรวงพาณิชย์และค่าแรงกรมบัญชีกลาง 2566 | ปริมาณนับจากแบบไฟล์Autocad
| ไม้แบบสำหรับงานบันได ST-1 |  | 22.5
| - | ค่าแรงแบบหล่อคอนกรีต (คิด 100%) | 22.5 | ตร.ม. |  | 121 | 0 | 2722.5 | 2722.5 |  |  | จากค่าแรงกรมบัญชีกลาง 2566 | ปริมาณนับจากแบบไฟล์Autocad
| - | ไม้แบบคิด 50% (อาคารสูงตั้งแต่ 4 ชั้น ขึ้นไป) | 11.25 | ลบ.ฟ. | 400 |  | 4500 | 0 | 4500 |  |  | จากค่าวัสดุกรมบัญชีกลาง 2566
| - | ไม้คร่าวยึดไม้แบบ (คิด 30% ของไม้แบบ) | 3.375 | ลบ.ฟ. | 400 | 0 | 1350 | 0 | 1350 |  |  | จากค่าวัสดุกรมบัญชีกลาง 2566
| - | ไม้ค้ำยันไม้แบบ | 22.5 | ต้น | 28 | 0 | 630 | 0 | 630 |  |  | จากค่าวัสดุกรมบัญชีกลาง 2566
| - | ตะปู (คิด 25% ของไม้แบบทั้งหมด) | 5.625 | กก. | 23.89 | 0 | 134.3812 | 0 | 134.3812 |  |  | จากค่าวัสดุกระทรวงพาณิชย์
คณะกรรมการกำหนดราคากลาง
| ลงชื่อ ....................................................................... ประธานกรรมการ |  |  |  |  | ลงชื่อ ..................................................................... กรรมการ
| ( นายกรณ์พงศ์ ทองศรี) |  |  |  |  | ( ผศ.ดร.บูชิต มาโห้)
| ลงชื่อ ..................................................................... กรรมการ |  |  |  |  | ลงชื่อ ..................................................................... กรรมการ
| (นายพัฒน์กฤษติ์ ตระกูลฉวี) |  |  |  |  | (นางสาวสุดารัตน์ ทิพย์ทวีชัย)
ลงชื่อ ..................................................................... กรรมการและเลขานุการ
(นางสาวพิมพวรรณ ภักดีสุวรรณ)
เหล็กเสริมสำหรับงานบันได ST-1
| - | เหล็กเสริม RB 9 mm SR24 | 168.6 | กก. | 21.4 | 4.4 | 3608.04 | 741.84 | 4349.88 |  |  | จากค่าวัสดุกระทรวงพาณิชย์และค่าแรงกรมบัญชีกลาง 2566 | ปริมาณนับจากแบบไฟล์ REVIT แล้วเผื่อ % ตามข้อกำหนด
| - | เหล็กเสริม DB 12 mm SD40 | 100.4 | กก. | 21.4 | 3.6 | 2148.56 | 361.44 | 2510 |  |  | จากค่าวัสดุกระทรวงพาณิชย์และค่าแรงกรมบัญชีกลาง 2566 | ปริมาณนับจากแบบไฟล์ REVIT แล้วเผื่อ % ตามข้อกำหนด
| - | เหล็กเสริม DB 16 mm SD40 | 280 | กก. | 21.2 | 3.6 | 5936 | 1008 | 6944 |  |  | จากค่าวัสดุกระทรวงพาณิชย์และค่าแรงกรมบัญชีกลาง 2566 | ปริมาณนับจากแบบไฟล์ REVIT แล้วเผื่อ % ตามข้อกำหนด
| - | ลวดผูกเหล็ก (คิด 30 กก.ต่อน้ำหนักเหล็ก 1,000 กก.) | 16.47 | กก. | 25.83 | 0 | 425.4201 | 0 | 425.4201 |  |  | จากค่าวัสดุกระทรวงพาณิชย์ 2566
บันได ST-2
คอนกรีตโครงสร้างสำหรับงานบันได ST-2
| - | คอนกรีตโครงสร้าง (fc' cylinder =320 ksc.) | 5.5 | ลบ.ม. | 2679.9 | 519 | 14739.45 | 2854.5 | 17593.95 |  |  | จากค่าวัสดุกระทรวงพาณิชย์และค่าแรงกรมบัญชีกลาง 2566 | ปริมาณนับจากแบบไฟล์Autocad
| ไม้แบบสำหรับงานบันได ST-2 |  | 28.6
| - | ค่าแรงแบบหล่อคอนกรีต (คิด 100%) | 28.6 | ตร.ม. |  | 121 | 0 | 3460.6 | 3460.6 |  |  | จากค่าแรงกรมบัญชีกลาง 2566 | ปริมาณนับจากแบบไฟล์Autocad
| - | ไม้แบบคิด 50% (อาคารสูงตั้งแต่ 4 ชั้น ขึ้นไป) | 14.3 | ลบ.ฟ. | 400 |  | 5720 | 0 | 5720 |  |  | จากค่าวัสดุกรมบัญชีกลาง 2566
| - | ไม้คร่าวยึดไม้แบบ (คิด 30% ของไม้แบบ) | 4.29 | ลบ.ฟ. | 400 | 0 | 1716 | 0 | 1716 |  |  | จากค่าวัสดุกรมบัญชีกลาง 2566
| - | ไม้ค้ำยันไม้แบบ | 28.6 | ต้น | 28 | 0 | 800.8 | 0 | 800.8 |  |  | จากค่าวัสดุกรมบัญชีกลาง 2566
| - | ตะปู (คิด 25% ของไม้แบบทั้งหมด) | 7.15 | กก. | 23.89 | 0 | 170.8135 | 0 | 170.8135 |  |  | จากค่าวัสดุกระทรวงพาณิชย์
เหล็กเสริมสำหรับงานบันได ST-2
| - | เหล็กเสริม RB 9 mm SR24 | 264.5 | กก. | 21.4 | 4.4 | 5660.3 | 1163.8 | 6824.1 |  |  | จากค่าวัสดุกระทรวงพาณิชย์และค่าแรงกรมบัญชีกลาง 2566 | ปริมาณนับจากแบบไฟล์ REVIT แล้วเผื่อ % ตามข้อกำหนด
| - | เหล็กเสริม DB 12 mm SD40 | 117.7 | กก. | 21.4 | 3.6 | 2518.78 | 423.72 | 2942.5 |  |  | จากค่าวัสดุกระทรวงพาณิชย์และค่าแรงกรมบัญชีกลาง 2566 | ปริมาณนับจากแบบไฟล์ REVIT แล้วเผื่อ % ตามข้อกำหนด
| - | เหล็กเสริม DB 16 mm SD40 | 433.5 | กก. | 21.2 | 3.6 | 9190.2 | 1560.6 | 10750.8 |  |  | จากค่าวัสดุกระทรวงพาณิชย์และค่าแรงกรมบัญชีกลาง 2566 | ปริมาณนับจากแบบไฟล์ REVIT แล้วเผื่อ % ตามข้อกำหนด
| - | ลวดผูกเหล็ก (คิด 30 กก.ต่อน้ำหนักเหล็ก 1,000 กก.) | 24.471 | กก. | 25.83 | 0 | 632.0859 | 0 | 632.0859 |  |  | จากค่าวัสดุกระทรวงพาณิชย์ 2566
บันได FST-1
คอนกรีตโครงสร้างสำหรับงานบันได FST-1
| - | คอนกรีตโครงสร้าง (fc' cylinder =320 ksc.) | 4.5 | ลบ.ม. | 2679.9 | 519 | 12059.55 | 2335.5 | 14395.05 |  |  | จากค่าวัสดุกระทรวงพาณิชย์และค่าแรงกรมบัญชีกลาง 2566 | ปริมาณนับจากแบบไฟล์Autocad
| ไม้แบบสำหรับงานบันได FST-1 |  | 20.8
| - | ค่าแรงแบบหล่อคอนกรีต (คิด 100%) | 20.8 | ตร.ม. |  | 121 | 0 | 2516.8 | 2516.8 |  |  | จากค่าแรงกรมบัญชีกลาง 2566 | ปริมาณนับจากแบบไฟล์Autocad
| - | ไม้แบบคิด 50% (อาคารสูงตั้งแต่ 4 ชั้น ขึ้นไป) | 10.4 | ลบ.ฟ. | 400 |  | 4160 | 0 | 4160 |  |  | จากค่าวัสดุกรมบัญชีกลาง 2566
| - | ไม้คร่าวยึดไม้แบบ (คิด 30% ของไม้แบบ) | 3.12 | ลบ.ฟ. | 400 | 0 | 1248 | 0 | 1248 |  |  | จากค่าวัสดุกรมบัญชีกลาง 2566
| - | ไม้ค้ำยันไม้แบบ | 20.8 | ต้น | 28 | 0 | 582.4 | 0 | 582.4 |  |  | จากค่าวัสดุกรมบัญชีกลาง 2566
| - | ตะปู (คิด 25% ของไม้แบบทั้งหมด) | 5.2 | กก. | 23.89 | 0 | 124.228 | 0 | 124.228 |  |  | จากค่าวัสดุกระทรวงพาณิชย์
เหล็กเสริมสำหรับงานบันได FST-1
| - | เหล็กเสริม RB 9 mm SR24 | 168 | กก. | 21.4 | 4.4 | 3595.2 | 739.2 | 4334.4 |  |  | จากค่าวัสดุกระทรวงพาณิชย์และค่าแรงกรมบัญชีกลาง 2566 | ปริมาณนับจากแบบไฟล์ REVIT แล้วเผื่อ % ตามข้อกำหนด
| - | เหล็กเสริม DB 12 mm SD40 | 72.9 | กก. | 21.4 | 3.6 | 1560.06 | 262.44 | 1822.5 |  |  | จากค่าวัสดุกระทรวงพาณิชย์และค่าแรงกรมบัญชีกลาง 2566 | ปริมาณนับจากแบบไฟล์ REVIT แล้วเผื่อ % ตามข้อกำหนด
| - | เหล็กเสริม DB 16 mm SD40 | 221.2 | กก. | 21.2 | 3.6 | 4689.44 | 796.32 | 5485.76 |  |  | จากค่าวัสดุกระทรวงพาณิชย์และค่าแรงกรมบัญชีกลาง 2566 | ปริมาณนับจากแบบไฟล์ REVIT แล้วเผื่อ % ตามข้อกำหนด
| - | ลวดผูกเหล็ก (คิด 30 กก.ต่อน้ำหนักเหล็ก 1,000 กก.) | 13.863 | กก. | 25.83 | 0 | 358.0813 | 0 | 358.0813 |  |  | จากค่าวัสดุกระทรวงพาณิชย์ 2566
คณะกรรมการกำหนดราคากลาง
| ลงชื่อ ....................................................................... ประธานกรรมการ |  |  |  |  | ลงชื่อ ..................................................................... กรรมการ
| ( นายกรณ์พงศ์ ทองศรี) |  |  |  |  | ( ผศ.ดร.บูชิต มาโห้)
| ลงชื่อ ..................................................................... กรรมการ |  |  |  |  | ลงชื่อ ..................................................................... กรรมการ
| (นายพัฒน์กฤษติ์ ตระกูลฉวี) |  |  |  |  | (นางสาวสุดารัตน์ ทิพย์ทวีชัย)
ลงชื่อ ..................................................................... กรรมการและเลขานุการ
(นางสาวพิมพวรรณ ภักดีสุวรรณ)
บันได FST-2
คอนกรีตโครงสร้างสำหรับงานบันได FST-2
| - | คอนกรีตโครงสร้าง (fc' cylinder =320 ksc.) | 4.5 | ลบ.ม. | 2679.9 | 519 | 12059.55 | 2335.5 | 14395.05 |  |  | จากค่าวัสดุกระทรวงพาณิชย์และค่าแรงกรมบัญชีกลาง 2566 | ปริมาณนับจากแบบไฟล์Autocad
| ไม้แบบสำหรับงานบันได FST-2 |  | 22.9
| - | ค่าแรงแบบหล่อคอนกรีต (คิด 100%) | 22.9 | ตร.ม. |  | 121 | 0 | 2770.9 | 2770.9 |  |  | จากค่าแรงกรมบัญชีกลาง 2566 | ปริมาณนับจากแบบไฟล์Autocad
| - | ไม้แบบคิด 50% (อาคารสูงตั้งแต่ 4 ชั้น ขึ้นไป) | 11.45 | ลบ.ฟ. | 400 |  | 4580 | 0 | 4580 |  |  | จากค่าวัสดุกรมบัญชีกลาง 2566
| - | ไม้คร่าวยึดไม้แบบ (คิด 30% ของไม้แบบ) | 3.435 | ลบ.ฟ. | 400 | 0 | 1374 | 0 | 1374 |  |  | จากค่าวัสดุกรมบัญชีกลาง 2566
| - | ไม้ค้ำยันไม้แบบ | 22.9 | ต้น | 28 | 0 | 641.2 | 0 | 641.2 |  |  | จากค่าวัสดุกรมบัญชีกลาง 2566
| - | ตะปู (คิด 25% ของไม้แบบทั้งหมด) | 5.725 | กก. | 23.89 | 0 | 136.7703 | 0 | 136.7703 |  |  | จากค่าวัสดุกระทรวงพาณิชย์
เหล็กเสริมสำหรับงานบันได FST-2
| - | เหล็กเสริม RB 9 mm SR24 | 182.4 | กก. | 21.4 | 4.4 | 3903.36 | 802.56 | 4705.92 |  |  | จากค่าวัสดุกระทรวงพาณิชย์และค่าแรงกรมบัญชีกลาง 2566 | ปริมาณนับจากแบบไฟล์ REVIT แล้วเผื่อ % ตามข้อกำหนด
| - | เหล็กเสริม DB 12 mm SD40 | 94.8 | กก. | 21.4 | 3.6 | 2028.72 | 341.28 | 2370 |  |  | จากค่าวัสดุกระทรวงพาณิชย์และค่าแรงกรมบัญชีกลาง 2566 | ปริมาณนับจากแบบไฟล์ REVIT แล้วเผื่อ % ตามข้อกำหนด
| - | เหล็กเสริม DB 16 mm SD40 | 245.7 | กก. | 21.2 | 3.6 | 5208.84 | 884.52 | 6093.36 |  |  | จากค่าวัสดุกระทรวงพาณิชย์และค่าแรงกรมบัญชีกลาง 2566 | ปริมาณนับจากแบบไฟล์ REVIT แล้วเผื่อ % ตามข้อกำหนด
| - | ลวดผูกเหล็ก (คิด 30 กก.ต่อน้ำหนักเหล็ก 1,000 กก.) | 15.687 | กก. | 25.83 | 0 | 405.1952 | 0 | 405.1952 |  |  | จากค่าวัสดุกระทรวงพาณิชย์ 2566
งาน Auditorium
| - | โครงเหล็ก 60x60x2.3 มม. | 2267 | กก. | 31 | 10 | 70277 | 22670 | 92947 |  |  | จากค่าวัสดุกระทรวงพาณิชย์และค่าแรงกรมบัญชีกลาง 2566 | ปริมาณนับจากแบบไฟล์ REVIT แล้วเผื่อ % ตามข้อกำหนด
| - | โครงเหล็ก 75x75x3.2 มม. | 322 | กก. | 31 | 10 | 9982 | 3220 | 13202 |  |  | จากค่าวัสดุกระทรวงพาณิชย์และค่าแรงกรมบัญชีกลาง 2566 | ปริมาณนับจากแบบไฟล์ REVIT แล้วเผื่อ % ตามข้อกำหนด
| - | โครงเหล็ก 125x75x3.2 มม. | 1612 | กก. | 31 | 10 | 49972 | 16120 | 66092 |  |  | จากค่าวัสดุราคาสืบ + ค่าแรงกรมบัญชีกลาง 2566 | 79.1
| - | ทาสีกันสนิม | 124 | ตร.ม. | 53 | 30 | 6572 | 3720 | 10292 |  |  | จากราคาสืบ | ปริมาณนับจากแบบไฟล์Autocad
งานผนังลิฟต์ PL-1 และ PL-2
คอนกรีตโครงสร้างสำหรับงานผนังลิฟต์ PL-1 และ PL-2
| - | คอนกรีตโครงสร้าง (fc' cylinder =320 ksc.) | 15.9 | ลบ.ม. | 2679.9 | 519 | 42610.41 | 8252.1 | 50862.51 |  |  | จากค่าวัสดุกระทรวงพาณิชย์และค่าแรงกรมบัญชีกลาง 2566 | ปริมาณนับจากแบบไฟล์ REVIT แล้วเผื่อ % ตามข้อกำหนด
| ไม้แบบสำหรับงานผนังลิฟต์ PL-1 และ PL-2 |  | 65.4
| - | ค่าแรงแบบหล่อคอนกรีต (คิด 100%) | 65.4 | ตร.ม. | 0 | 121 | 0 | 7913.4 | 7913.4 |  |  | จากค่าแรงกรมบัญชีกลาง 2566 | ปริมาณนับจากแบบไฟล์ REVIT แล้วเผื่อ % ตามข้อกำหนด
| - | ไม้แบบคิด 50% (อาคารสูงตั้งแต่ 4 ชั้น ขึ้นไป) | 32.7 | ลบ.ฟ. | 400 | 0 | 13080 | 0 | 13080 |  |  | จากค่าวัสดุกรมบัญชีกลาง 2566
| - | ไม้คร่าวยึดไม้แบบ (คิด 30% ของไม้แบบ) | 9.81 | ลบ.ฟ. | 400 | 0 | 3924 | 0 | 3924 |  |  | จากค่าวัสดุกรมบัญชีกลาง 2566
| - | ไม้ค้ำยันไม้แบบ | 65.4 | ต้น | 28 | 0 | 1831.2 | 0 | 1831.2 |  |  | จากค่าวัสดุกรมบัญชีกลาง 2566
| - | ตะปู (คิด 25% ของไม้แบบทั้งหมด) | 16.35 | กก. | 23.89 | 0 | 390.6015 | 0 | 390.6015 |  |  | จากค่าวัสดุกระทรวงพาณิชย์
เหล็กเสริมสำหรับงานผนังลิฟต์ PL-1 และ PL-2
คณะกรรมการกำหนดราคากลาง
| ลงชื่อ ....................................................................... ประธานกรรมการ |  |  |  |  | ลงชื่อ ..................................................................... กรรมการ
| ( นายกรณ์พงศ์ ทองศรี) |  |  |  |  | ( ผศ.ดร.บูชิต มาโห้)
| ลงชื่อ ..................................................................... กรรมการ |  |  |  |  | ลงชื่อ ..................................................................... กรรมการ
| (นายพัฒน์กฤษติ์ ตระกูลฉวี) |  |  |  |  | (นางสาวสุดารัตน์ ทิพย์ทวีชัย)
ลงชื่อ ..................................................................... กรรมการและเลขานุการ
(นางสาวพิมพวรรณ ภักดีสุวรรณ)
| - | เหล็กเสริม RB 9 mm SR24 | 326.3 | กก. | 21.4 | 4.4 | 6982.82 | 1435.72 | 8418.54 |  |  | จากค่าวัสดุกระทรวงพาณิชย์และค่าแรงกรมบัญชีกลาง 2566 | ปริมาณนับจากแบบไฟล์ REVIT แล้วเผื่อ % ตามข้อกำหนด
| - | เหล็กเสริม DB 12 mm SD40 | 833.5 | กก. | 21.4 | 3.6 | 17836.9 | 3000.6 | 20837.5 |  |  | จากค่าวัสดุกระทรวงพาณิชย์และค่าแรงกรมบัญชีกลาง 2566 | ปริมาณนับจากแบบไฟล์ REVIT แล้วเผื่อ % ตามข้อกำหนด
| - | เหล็กเสริม DB 20 mm SD40 | 757.6 | กก. | 21.2 | 3.1 | 16061.12 | 2348.56 | 18409.68 |  |  | จากค่าวัสดุกระทรวงพาณิชย์และค่าแรงกรมบัญชีกลาง 2566 | ปริมาณนับจากแบบไฟล์ REVIT แล้วเผื่อ % ตามข้อกำหนด
| - | ลวดผูกเหล็ก (คิด 30 กก.ต่อน้ำหนักเหล็ก 1,000 กก.) | 57.522 | กก. | 25.83 | 0 | 1485.7933 | 0 | 1485.7933 |  |  | จากค่าวัสดุกระทรวงพาณิชย์ 2566
| - | เหล็ก HB-400x400 (172 Kg./m.) | 4140 | กก. | 38.8 | 12 | 160632 | 49680 | 210312 |  |  | จากราคาสืบ และค่าแรงกรมบัญชีกลาง 2566 | ปริมาณนับจากแบบไฟล์Autocad
| - | เหล็ก HB-300x300 (94 Kg./m.) | 410.4 | กก. | 36.4 | 12 | 14938.56 | 4924.8 | 19863.36 |  |  | จากราคาสืบ และค่าแรงกรมบัญชีกลาง 2566 | ปริมาณนับจากแบบไฟล์Autocad
| - | Steel Plate 400x800x20 mm. (51.89 kg.) | 155.7 | กก. | 30.1 | 12 | 4686.57 | 1868.4 | 6554.97 |  |  | จากราคาสืบ และค่าแรงกรมบัญชีกลาง 2566 | ปริมาณนับจากแบบไฟล์Autocad
| - | เหล็กเสริม DB 16 mm SD40 | 22.8 | กก. | 21.2 | 3.6 | 483.36 | 82.08 | 565.44 |  |  | จากค่าวัสดุกระทรวงพาณิชย์และค่าแรงกรมบัญชีกลาง 2566 | ปริมาณนับจากแบบไฟล์ REVIT แล้วเผื่อ % ตามข้อกำหนด
งานผนังลิฟต์หนีไฟ FL-1
คอนกรีตโครงสร้างสำหรับงานผนังลิฟต์หนีไฟ FL-1
| - | คอนกรีตโครงสร้าง (fc' cylinder =320 ksc.) | 17 | ลบ.ม. | 2679.9 | 519 | 45558.3 | 8823 | 54381.3 |  |  | จากค่าวัสดุกระทรวงพาณิชย์และค่าแรงกรมบัญชีกลาง 2566 | ปริมาณนับจากแบบไฟล์ REVIT แล้วเผื่อ % ตามข้อกำหนด
| ไม้แบบสำหรับงานผนังลิฟต์หนีไฟ FL-1 |  | 93.9
| - | ค่าแรงแบบหล่อคอนกรีต (คิด 100%) | 93.9 | ตร.ม. | 0 | 121 | 0 | 11361.9 | 11361.9 |  |  | จากค่าแรงกรมบัญชีกลาง 2566 | ปริมาณนับจากแบบไฟล์ REVIT แล้วเผื่อ % ตามข้อกำหนด
| - | ไม้แบบคิด 50% (อาคารสูงตั้งแต่ 4 ชั้น ขึ้นไป) | 46.95 | ลบ.ฟ. | 400 | 0 | 18780 | 0 | 18780 |  |  | จากค่าวัสดุกรมบัญชีกลาง 2566
| - | ไม้คร่าวยึดไม้แบบ (คิด 30% ของไม้แบบ) | 14.085 | ลบ.ฟ. | 400 | 0 | 5634 | 0 | 5634 |  |  | จากค่าวัสดุกรมบัญชีกลาง 2566
| - | ไม้ค้ำยันไม้แบบ | 93.9 | ต้น | 28 | 0 | 2629.2 | 0 | 2629.2 |  |  | จากค่าวัสดุกรมบัญชีกลาง 2566
| - | ตะปู (คิด 25% ของไม้แบบทั้งหมด) | 23.475 | กก. | 23.89 | 0 | 560.8178 | 0 | 560.8178 |  |  | จากค่าวัสดุกระทรวงพาณิชย์
เหล็กเสริมสำหรับงานผนังลิฟต์หนีไฟ FL-1
| - | เหล็กเสริม RB 9 mm SR24 | 345.2 | กก. | 21.4 | 4.4 | 7387.28 | 1518.88 | 8906.16 |  |  | จากค่าวัสดุกระทรวงพาณิชย์และค่าแรงกรมบัญชีกลาง 2566 | ปริมาณนับจากแบบไฟล์ REVIT แล้วเผื่อ % ตามข้อกำหนด
| - | เหล็กเสริม DB 12 mm SD40 | 1167.2 | กก. | 21.4 | 3.6 | 24978.08 | 4201.92 | 29180 |  |  | จากค่าวัสดุกระทรวงพาณิชย์และค่าแรงกรมบัญชีกลาง 2566 | ปริมาณนับจากแบบไฟล์ REVIT แล้วเผื่อ % ตามข้อกำหนด
| - | เหล็กเสริม DB 20 mm SD40 | 628.1 | กก. | 21.2 | 3.1 | 13315.72 | 1947.11 | 15262.83 |  |  | จากค่าวัสดุกระทรวงพาณิชย์และค่าแรงกรมบัญชีกลาง 2566 | ปริมาณนับจากแบบไฟล์ REVIT แล้วเผื่อ % ตามข้อกำหนด
| - | ลวดผูกเหล็ก (คิด 30 กก.ต่อน้ำหนักเหล็ก 1,000 กก.) | 64.215 | กก. | 25.83 | 0 | 1658.6735 | 0 | 1658.6735 |  |  | จากค่าวัสดุกระทรวงพาณิชย์ 2566
คณะกรรมการกำหนดราคากลาง
| ลงชื่อ ....................................................................... ประธานกรรมการ |  |  |  |  | ลงชื่อ ..................................................................... กรรมการ
| ( นายกรณ์พงศ์ ทองศรี) |  |  |  |  | ( ผศ.ดร.บูชิต มาโห้)
| ลงชื่อ ..................................................................... กรรมการ |  |  |  |  | ลงชื่อ ..................................................................... กรรมการ
| (นายพัฒน์กฤษติ์ ตระกูลฉวี) |  |  |  |  | (นางสาวสุดารัตน์ ทิพย์ทวีชัย)
ลงชื่อ ..................................................................... กรรมการและเลขานุการ
(นางสาวพิมพวรรณ ภักดีสุวรรณ)
งานผนังบันไดหนีไฟ FST-1
คอนกรีตโครงสร้างสำหรับงานผนังบันไดหนีไฟ FST-1
| - | คอนกรีตโครงสร้าง (fc' cylinder =320 ksc.) | 14.2 | ลบ.ม. | 2679.9 | 519 | 38054.58 | 7369.8 | 45424.38 |  |  | จากค่าวัสดุกระทรวงพาณิชย์และค่าแรงกรมบัญชีกลาง 2566 | ปริมาณนับจากแบบไฟล์ REVIT แล้วเผื่อ % ตามข้อกำหนด
| ไม้แบบสำหรับงานผนังบันไดหนีไฟ FST-1 |  | 95
| - | ค่าแรงแบบหล่อคอนกรีต (คิด 100%) | 95 | ตร.ม. | 0 | 121 | 0 | 11495 | 11495 |  |  | จากค่าแรงกรมบัญชีกลาง 2566 | ปริมาณนับจากแบบไฟล์ REVIT แล้วเผื่อ % ตามข้อกำหนด
| - | ไม้แบบคิด 50% (อาคารสูงตั้งแต่ 4 ชั้น ขึ้นไป) | 47.5 | ลบ.ฟ. | 400 | 0 | 19000 | 0 | 19000 |  |  | จากค่าวัสดุกรมบัญชีกลาง 2566
| - | ไม้คร่าวยึดไม้แบบ (คิด 30% ของไม้แบบ) | 14.25 | ลบ.ฟ. | 400 | 0 | 5700 | 0 | 5700 |  |  | จากค่าวัสดุกรมบัญชีกลาง 2566
| - | ไม้ค้ำยันไม้แบบ | 95 | ต้น | 28 | 0 | 2660 | 0 | 2660 |  |  | จากค่าวัสดุกรมบัญชีกลาง 2566
| - | ตะปู (คิด 25% ของไม้แบบทั้งหมด) | 23.75 | กก. | 23.89 | 0 | 567.3875 | 0 | 567.3875 |  |  | จากค่าวัสดุกระทรวงพาณิชย์
เหล็กเสริมสำหรับงานผนังบันไดหนีไฟ FST-1
| - | เหล็กเสริม RB 9 mm SR24 | 288.6 | กก. | 21.4 | 4.4 | 6176.04 | 1269.84 | 7445.88 |  |  | จากค่าวัสดุกระทรวงพาณิชย์และค่าแรงกรมบัญชีกลาง 2566 | ปริมาณนับจากแบบไฟล์ REVIT แล้วเผื่อ % ตามข้อกำหนด
| - | เหล็กเสริม DB 12 mm SD40 | 1118.7 | กก. | 21.4 | 3.6 | 23940.18 | 4027.32 | 27967.5 |  |  | จากค่าวัสดุกระทรวงพาณิชย์และค่าแรงกรมบัญชีกลาง 2566 | ปริมาณนับจากแบบไฟล์ REVIT แล้วเผื่อ % ตามข้อกำหนด
| - | เหล็กเสริม DB 25 mm SD40 | 841.5 | กก. | 21.2 | 3.1 | 17839.8 | 2608.65 | 20448.45 |  |  | จากค่าวัสดุกระทรวงพาณิชย์และค่าแรงกรมบัญชีกลาง 2566 | ปริมาณนับจากแบบไฟล์ REVIT แล้วเผื่อ % ตามข้อกำหนด
| - | ลวดผูกเหล็ก (คิด 30 กก.ต่อน้ำหนักเหล็ก 1,000 กก.) | 67.464 | กก. | 25.83 | 0 | 1742.5951 | 0 | 1742.5951 |  |  | จากค่าวัสดุกระทรวงพาณิชย์ 2566
|  | รวมราคา งานโครงสร้างชั้น 3 |  |  |  |  | 7082445.4341 | 2081800.05 | 9164245.4841
1.6 | งานโครงสร้างชั้น 4
งานพื้น
| - | พื้น Post Tension | 1026.3 | ตร.ม. | 430 | 0 | 441309 | 0 | 441309 |  | บริษัท ปูนซีเมนต์ไทย (ท่าหลวง) จำกัด | จากค่าวัสดุ ราคาสืบรวมค่าแรง cpac | ปริมาณนับจากแบบไฟล์ REVIT
| คอนกรีตโครงสร้างสำหรับงานพื้น | [5 empty] | 0 | 0 | 0
| - | คอนกรีตโครงสร้าง (fc' cylinder =320 ksc.) | 266.6 | ลบ.ม. | 2679.9 | 519 | 714461.34 | 138365.4 | 852826.74 |  |  | จากค่าวัสดุกระทรวงพาณิชย์และค่าแรงกรมบัญชีกลาง 2566 | ปริมาณนับจากแบบไฟล์ REVIT แล้วเผื่อ % ตามข้อกำหนด
| ไม้แบบสำหรับงานพื้น |  | 1086.6
| - | ค่าแรงแบบหล่อคอนกรีต (คิด 100%) | 1086.6 | ตร.ม. |  | 121 | 0 | 131478.6 | 131478.6 |  |  | จากค่าแรงกรมบัญชีกลาง 2566 | ปริมาณนับจากแบบไฟล์ REVIT แล้วเผื่อ % ตามข้อกำหนด
| - | ไม้แบบคิด 50% (อาคารสูงตั้งแต่ 4 ชั้น ขึ้นไป) | 543.3 | ลบ.ฟ. | 400 |  | 217320 | 0 | 217320 |  |  | จากค่าวัสดุกรมบัญชีกลาง 2566
| - | ไม้คร่าวยึดไม้แบบ (คิด 30% ของไม้แบบ) | 162.99 | ลบ.ฟ. | 400 | 0 | 65196 | 0 | 65196 |  |  | จากค่าวัสดุกรมบัญชีกลาง 2566
| - | ไม้ค้ำยันไม้แบบ | 1086.6 | ต้น | 28 | 0 | 30424.8 | 0 | 30424.8 |  |  | จากค่าวัสดุกรมบัญชีกลาง 2566
| - | ตะปู (คิด 25% ของไม้แบบทั้งหมด) | 271.65 | กก. | 23.89 | 0 | 6489.7185 | 0 | 6489.7185 |  |  | จากค่าวัสดุกระทรวงพาณิชย์
คณะกรรมการกำหนดราคากลาง
| ลงชื่อ ....................................................................... ประธานกรรมการ |  |  |  |  | ลงชื่อ ..................................................................... กรรมการ
| ( นายกรณ์พงศ์ ทองศรี) |  |  |  |  | ( ผศ.ดร.บูชิต มาโห้)
| ลงชื่อ ..................................................................... กรรมการ |  |  |  |  | ลงชื่อ ..................................................................... กรรมการ
| (นายพัฒน์กฤษติ์ ตระกูลฉวี) |  |  |  |  | (นางสาวสุดารัตน์ ทิพย์ทวีชัย)
ลงชื่อ ..................................................................... กรรมการและเลขานุการ
(นางสาวพิมพวรรณ ภักดีสุวรรณ)
เหล็กเสริมสำหรับงานพื้น
| - | เหล็กเสริม RB 9 mm SR24 | 1652.4 | กก. | 21.4 | 4.4 | 35361.36 | 7270.56 | 42631.92 |  |  | จากค่าวัสดุกระทรวงพาณิชย์และค่าแรงกรมบัญชีกลาง 2566 | ปริมาณนับจากแบบไฟล์ REVIT แล้วเผื่อ % ตามข้อกำหนด
| - | เหล็กเสริม DB 12 mm SD40 | 30003.3 | กก. | 21.4 | 3.6 | 642070.62 | 108011.88 | 750082.5 |  |  | จากค่าวัสดุกระทรวงพาณิชย์และค่าแรงกรมบัญชีกลาง 2566 | ปริมาณนับจากแบบไฟล์ REVIT แล้วเผื่อ % ตามข้อกำหนด
| - | เหล็กเสริม DB 16 mm SD40 | 7412.6 | กก. | 21.2 | 3.6 | 157147.12 | 26685.36 | 183832.48 |  |  | จากค่าวัสดุกระทรวงพาณิชย์และค่าแรงกรมบัญชีกลาง 2566 | ปริมาณนับจากแบบไฟล์ REVIT แล้วเผื่อ % ตามข้อกำหนด
| - | เหล็กเสริม DB 20 mm SD40 | 2659.9 | กก. | 21.2 | 3.1 | 56389.88 | 8245.69 | 64635.57 |  |  | จากค่าวัสดุกระทรวงพาณิชย์และค่าแรงกรมบัญชีกลาง 2566 | ปริมาณนับจากแบบไฟล์ REVIT แล้วเผื่อ % ตามข้อกำหนด
| - | เหล็กเสริม DB 25 mm SD40 | 1780.4 | กก. | 21.2 | 3.1 | 37744.48 | 5519.24 | 43263.72 |  |  | จากค่าวัสดุกระทรวงพาณิชย์และค่าแรงกรมบัญชีกลาง 2566 | ปริมาณนับจากแบบไฟล์ REVIT แล้วเผื่อ % ตามข้อกำหนด
| - | ลวดผูกเหล็ก (คิด 30 กก.ต่อน้ำหนักเหล็ก 1,000 กก.) | 1305.258 | กก. | 25.83 | 0 | 33714.8141 | 0 | 33714.8141 |  |  | จากค่าวัสดุกระทรวงพาณิชย์ 2566
งานเสา
คอนกรีตโครงสร้างสำหรับงานเสา
| - | คอนกรีตโครงสร้าง (fc' cylinder =320 ksc.) | 66.5 | ลบ.ม. | 2679.9 | 519 | 178213.35 | 34513.5 | 212726.85 |  |  | จากค่าวัสดุกระทรวงพาณิชย์และค่าแรงกรมบัญชีกลาง 2566 | ปริมาณนับจากแบบไฟล์ REVIT แล้วเผื่อ % ตามข้อกำหนด
| ไม้แบบสำหรับงานเสา |  | 363.5
| - | ค่าแรงแบบหล่อคอนกรีต (คิด 100%) | 363.5 | ตร.ม. | 0 | 121 | 0 | 43983.5 | 43983.5 |  |  | จากค่าแรงกรมบัญชีกลาง 2566 | ปริมาณนับจากแบบไฟล์ REVIT แล้วเผื่อ % ตามข้อกำหนด
| - | ไม้แบบคิด 50% (อาคารสูงตั้งแต่ 4 ชั้น ขึ้นไป) | 181.75 | ลบ.ฟ. | 400 | 0 | 72700 | 0 | 72700 |  |  | จากค่าวัสดุกรมบัญชีกลาง 2566
| - | ไม้คร่าวยึดไม้แบบ (คิด 30% ของไม้แบบ) | 54.525 | ลบ.ฟ. | 400 | 0 | 21810 | 0 | 21810 |  |  | จากค่าวัสดุกรมบัญชีกลาง 2566
| - | ไม้ค้ำยันไม้แบบ | 363.5 | ต้น | 28 | 0 | 10178 | 0 | 10178 |  |  | จากค่าวัสดุกรมบัญชีกลาง 2566
| - | ตะปู (คิด 25% ของไม้แบบทั้งหมด) | 90.875 | กก. | 23.89 | 0 | 2171.0037 | 0 | 2171.0037 |  |  | จากค่าวัสดุกระทรวงพาณิชย์
เหล็กเสริมสำหรับงานเสา
| - | เหล็กเสริม RB 9 mm SR24 | 1868.1 | กก. | 21.4 | 4.4 | 39977.34 | 8219.64 | 48196.98 |  |  | จากค่าวัสดุกระทรวงพาณิชย์และค่าแรงกรมบัญชีกลาง 2566 | ปริมาณนับจากแบบไฟล์ REVIT แล้วเผื่อ % ตามข้อกำหนด
| - | เหล็กเสริม DB 25 mm SD40 | 8946.4 | กก. | 21.2 | 3.1 | 189663.68 | 27733.84 | 217397.52 |  |  | จากค่าวัสดุกระทรวงพาณิชย์และค่าแรงกรมบัญชีกลาง 2566 | ปริมาณนับจากแบบไฟล์ REVIT แล้วเผื่อ % ตามข้อกำหนด
| - | ลวดผูกเหล็ก (คิด 30 กก.ต่อน้ำหนักเหล็ก 1,000 กก.) | 324.435 | กก. | 25.83 | 0 | 8380.156 | 0 | 8380.156 |  |  | จากค่าวัสดุกระทรวงพาณิชย์ 2566
งานคาน
คอนกรีตโครงสร้างสำหรับงานคาน
| - | คอนกรีตโครงสร้าง (fc' cylinder =320 ksc.) | 2.6 | ลบ.ม. | 2679.9 | 519 | 6967.74 | 1349.4 | 8317.14 |  |  | จากค่าวัสดุกระทรวงพาณิชย์และค่าแรงกรมบัญชีกลาง 2566
| ไม้แบบสำหรับงานคาน |  | 28.3
คณะกรรมการกำหนดราคากลาง
| ลงชื่อ ....................................................................... ประธานกรรมการ |  |  |  |  | ลงชื่อ ..................................................................... กรรมการ
| ( นายกรณ์พงศ์ ทองศรี) |  |  |  |  | ( ผศ.ดร.บูชิต มาโห้)
| ลงชื่อ ..................................................................... กรรมการ |  |  |  |  | ลงชื่อ ..................................................................... กรรมการ
| (นายพัฒน์กฤษติ์ ตระกูลฉวี) |  |  |  |  | (นางสาวสุดารัตน์ ทิพย์ทวีชัย)
ลงชื่อ ..................................................................... กรรมการและเลขานุการ
(นางสาวพิมพวรรณ ภักดีสุวรรณ)
| - | ค่าแรงแบบหล่อคอนกรีต (คิด 100%) | 28.3 | ตร.ม. |  | 121 | 0 | 3424.3 | 3424.3 |  |  | จากค่าแรงกรมบัญชีกลาง 2566
| - | ไม้แบบคิด 50% (อาคารสูงตั้งแต่ 4 ชั้น ขึ้นไป) | 14.15 | ลบ.ฟ. | 400 |  | 5660 | 0 | 5660 |  |  | จากค่าวัสดุกรมบัญชีกลาง 2566
| - | ไม้คร่าวยึดไม้แบบ (คิด 30% ของไม้แบบ) | 4.245 | ลบ.ฟ. | 400 | 0 | 1698 | 0 | 1698 |  |  | จากค่าวัสดุกรมบัญชีกลาง 2566
| - | ไม้ค้ำยันไม้แบบ (ตามความยาวคาน) | 34 | ต้น | 28 | 0 | 952 | 0 | 952 |  |  | จากค่าวัสดุกรมบัญชีกลาง 2566
| - | ตะปู (คิด 25% ของไม้แบบทั้งหมด) | 7.075 | กก. | 23.89 | 0 | 169.0217 | 0 | 169.0217 |  |  | จากค่าวัสดุกระทรวงพาณิชย์
| เหล็กเสริมสำหรับงานคาน | [5 empty] | 0 | 0 | 0
| - | เหล็กเสริม RB 9 mm SR24 | 138.5 | กก. | 21.4 | 4.4 | 2963.9 | 609.4 | 3573.3 |  |  | จากค่าวัสดุกระทรวงพาณิชย์และค่าแรงกรมบัญชีกลาง 2566 | ปริมาณนับจากแบบไฟล์ REVIT แล้วเผื่อ % ตามข้อกำหนด
| - | เหล็กเสริม DB 16 mm SD40 | 517 | กก. | 21.2 | 3.6 | 10960.4 | 1861.2 | 12821.6 |  |  | จากค่าวัสดุกระทรวงพาณิชย์และค่าแรงกรมบัญชีกลาง 2566 | ปริมาณนับจากแบบไฟล์ REVIT แล้วเผื่อ % ตามข้อกำหนด
| - | ลวดผูกเหล็ก (คิด 30 กก.ต่อน้ำหนักเหล็ก 1,000 กก.) | 19.665 | กก. | 25.83 | 0 | 507.9469 | 0 | 507.9469 |  |  | จากค่าวัสดุกระทรวงพาณิชย์ 2566
งานบันได
บันได ST-1
คอนกรีตโครงสร้างสำหรับงานบันได ST-1
| - | คอนกรีตโครงสร้าง (fc' cylinder =320 ksc.) | 4.5 | ลบ.ม. | 2679.9 | 519 | 12059.55 | 2335.5 | 14395.05 |  |  | จากค่าวัสดุกระทรวงพาณิชย์และค่าแรงกรมบัญชีกลาง 2566 | ปริมาณนับจากแบบไฟล์Autocad
| ไม้แบบสำหรับงานบันได ST-1 |  | 22.5
| - | ค่าแรงแบบหล่อคอนกรีต (คิด 100%) | 22.5 | ตร.ม. |  | 121 | 0 | 2722.5 | 2722.5 |  |  | จากค่าแรงกรมบัญชีกลาง 2566 | ปริมาณนับจากแบบไฟล์Autocad
| - | ไม้แบบคิด 50% (อาคารสูงตั้งแต่ 4 ชั้น ขึ้นไป) | 11.25 | ลบ.ฟ. | 400 |  | 4500 | 0 | 4500 |  |  | จากค่าวัสดุกรมบัญชีกลาง 2566
| - | ไม้คร่าวยึดไม้แบบ (คิด 30% ของไม้แบบ) | 3.375 | ลบ.ฟ. | 400 | 0 | 1350 | 0 | 1350 |  |  | จากค่าวัสดุกรมบัญชีกลาง 2566
| - | ไม้ค้ำยันไม้แบบ | 22.5 | ต้น | 28 | 0 | 630 | 0 | 630 |  |  | จากค่าวัสดุกรมบัญชีกลาง 2566
| - | ตะปู (คิด 25% ของไม้แบบทั้งหมด) | 5.625 | กก. | 23.89 | 0 | 134.3812 | 0 | 134.3812 |  |  | จากค่าวัสดุกระทรวงพาณิชย์
เหล็กเสริมสำหรับงานบันได ST-1
| - | เหล็กเสริม RB 9 mm SR24 | 168.6 | กก. | 21.4 | 4.4 | 3608.04 | 741.84 | 4349.88 |  |  | จากค่าวัสดุกระทรวงพาณิชย์และค่าแรงกรมบัญชีกลาง 2566 | ปริมาณนับจากแบบไฟล์ REVIT แล้วเผื่อ % ตามข้อกำหนด
| - | เหล็กเสริม DB 12 mm SD40 | 100.4 | กก. | 21.4 | 3.6 | 2148.56 | 361.44 | 2510 |  |  | จากค่าวัสดุกระทรวงพาณิชย์และค่าแรงกรมบัญชีกลาง 2566 | ปริมาณนับจากแบบไฟล์ REVIT แล้วเผื่อ % ตามข้อกำหนด
| - | เหล็กเสริม DB 16 mm SD40 | 280.9 | กก. | 21.2 | 3.6 | 5955.08 | 1011.24 | 6966.32 |  |  | จากค่าวัสดุกระทรวงพาณิชย์และค่าแรงกรมบัญชีกลาง 2566 | ปริมาณนับจากแบบไฟล์ REVIT แล้วเผื่อ % ตามข้อกำหนด
| - | ลวดผูกเหล็ก (คิด 30 กก.ต่อน้ำหนักเหล็ก 1,000 กก.) | 16.497 | กก. | 25.83 | 0 | 426.1175 | 0 | 426.1175 |  |  | จากค่าวัสดุกระทรวงพาณิชย์ 2566
คณะกรรมการกำหนดราคากลาง
| ลงชื่อ ....................................................................... ประธานกรรมการ |  |  |  |  | ลงชื่อ ..................................................................... กรรมการ
| ( นายกรณ์พงศ์ ทองศรี) |  |  |  |  | ( ผศ.ดร.บูชิต มาโห้)
| ลงชื่อ ..................................................................... กรรมการ |  |  |  |  | ลงชื่อ ..................................................................... กรรมการ
| (นายพัฒน์กฤษติ์ ตระกูลฉวี) |  |  |  |  | (นางสาวสุดารัตน์ ทิพย์ทวีชัย)
ลงชื่อ ..................................................................... กรรมการและเลขานุการ
(นางสาวพิมพวรรณ ภักดีสุวรรณ)
บันได ST-2
คอนกรีตโครงสร้างสำหรับงานบันได ST-2
| - | คอนกรีตโครงสร้าง (fc' cylinder =320 ksc.) | 5.5 | ลบ.ม. | 2679.9 | 519 | 14739.45 | 2854.5 | 17593.95 |  |  | จากค่าวัสดุกระทรวงพาณิชย์และค่าแรงกรมบัญชีกลาง 2566 | ปริมาณนับจากแบบไฟล์Autocad
| ไม้แบบสำหรับงานบันได ST-2 |  | 28.6
| - | ค่าแรงแบบหล่อคอนกรีต (คิด 100%) | 28.6 | ตร.ม. |  | 121 | 0 | 3460.6 | 3460.6 |  |  | จากค่าแรงกรมบัญชีกลาง 2566 | ปริมาณนับจากแบบไฟล์Autocad
| - | ไม้แบบคิด 50% (อาคารสูงตั้งแต่ 4 ชั้น ขึ้นไป) | 14.3 | ลบ.ฟ. | 400 |  | 5720 | 0 | 5720 |  |  | จากค่าวัสดุกรมบัญชีกลาง 2566
| - | ไม้คร่าวยึดไม้แบบ (คิด 30% ของไม้แบบ) | 4.29 | ลบ.ฟ. | 400 | 0 | 1716 | 0 | 1716 |  |  | จากค่าวัสดุกรมบัญชีกลาง 2566
| - | ไม้ค้ำยันไม้แบบ | 28.6 | ต้น | 28 | 0 | 800.8 | 0 | 800.8 |  |  | จากค่าวัสดุกรมบัญชีกลาง 2566
| - | ตะปู (คิด 25% ของไม้แบบทั้งหมด) | 7.15 | กก. | 23.89 | 0 | 170.8135 | 0 | 170.8135 |  |  | จากค่าวัสดุกระทรวงพาณิชย์
เหล็กเสริมสำหรับงานบันได ST-2
| - | เหล็กเสริม RB 9 mm SR24 | 240.5 | กก. | 21.4 | 4.4 | 5146.7 | 1058.2 | 6204.9 |  |  | จากค่าวัสดุกระทรวงพาณิชย์และค่าแรงกรมบัญชีกลาง 2566 | ปริมาณนับจากแบบไฟล์ REVIT แล้วเผื่อ % ตามข้อกำหนด
| - | เหล็กเสริม DB 12 mm SD40 | 97.1 | กก. | 21.4 | 3.6 | 2077.94 | 349.56 | 2427.5 |  |  | จากค่าวัสดุกระทรวงพาณิชย์และค่าแรงกรมบัญชีกลาง 2566 | ปริมาณนับจากแบบไฟล์ REVIT แล้วเผื่อ % ตามข้อกำหนด
| - | เหล็กเสริม DB 16 mm SD40 | 361.3 | กก. | 21.2 | 3.6 | 7659.56 | 1300.68 | 8960.24 |  |  | จากค่าวัสดุกระทรวงพาณิชย์และค่าแรงกรมบัญชีกลาง 2566 | ปริมาณนับจากแบบไฟล์ REVIT แล้วเผื่อ % ตามข้อกำหนด
| - | ลวดผูกเหล็ก (คิด 30 กก.ต่อน้ำหนักเหล็ก 1,000 กก.) | 20.967 | กก. | 25.83 | 0 | 541.5776 | 0 | 541.5776 |  |  | จากค่าวัสดุกระทรวงพาณิชย์ 2566
บันได FST-1
คอนกรีตโครงสร้างสำหรับงานบันได FST-1
| - | คอนกรีตโครงสร้าง (fc' cylinder =320 ksc.) | 4.5 | ลบ.ม. | 2679.9 | 519 | 12059.55 | 2335.5 | 14395.05 |  |  | จากค่าวัสดุกระทรวงพาณิชย์และค่าแรงกรมบัญชีกลาง 2566 | ปริมาณนับจากแบบไฟล์Autocad
| ไม้แบบสำหรับงานบันได FST-1 |  | 20.8
| - | ค่าแรงแบบหล่อคอนกรีต (คิด 100%) | 20.8 | ตร.ม. |  | 121 | 0 | 2516.8 | 2516.8 |  |  | จากค่าแรงกรมบัญชีกลาง 2566 | ปริมาณนับจากแบบไฟล์Autocad
| - | ไม้แบบคิด 50% (อาคารสูงตั้งแต่ 4 ชั้น ขึ้นไป) | 10.4 | ลบ.ฟ. | 400 |  | 4160 | 0 | 4160 |  |  | จากค่าวัสดุกรมบัญชีกลาง 2566
| - | ไม้คร่าวยึดไม้แบบ (คิด 30% ของไม้แบบ) | 3.12 | ลบ.ฟ. | 400 | 0 | 1248 | 0 | 1248 |  |  | จากค่าวัสดุกรมบัญชีกลาง 2566
| - | ไม้ค้ำยันไม้แบบ | 20.8 | ต้น | 28 | 0 | 582.4 | 0 | 582.4 |  |  | จากค่าวัสดุกรมบัญชีกลาง 2566
| - | ตะปู (คิด 25% ของไม้แบบทั้งหมด) | 5.2 | กก. | 23.89 | 0 | 124.228 | 0 | 124.228 |  |  | จากค่าวัสดุกระทรวงพาณิชย์
คณะกรรมการกำหนดราคากลาง
| ลงชื่อ ....................................................................... ประธานกรรมการ |  |  |  |  | ลงชื่อ ..................................................................... กรรมการ
| ( นายกรณ์พงศ์ ทองศรี) |  |  |  |  | ( ผศ.ดร.บูชิต มาโห้)
| ลงชื่อ ..................................................................... กรรมการ |  |  |  |  | ลงชื่อ ..................................................................... กรรมการ
| (นายพัฒน์กฤษติ์ ตระกูลฉวี) |  |  |  |  | (นางสาวสุดารัตน์ ทิพย์ทวีชัย)
ลงชื่อ ..................................................................... กรรมการและเลขานุการ
(นางสาวพิมพวรรณ ภักดีสุวรรณ)
เหล็กเสริมสำหรับงานบันได FST-1
| - | เหล็กเสริม RB 9 mm SR24 | 168 | กก. | 21.4 | 4.4 | 3595.2 | 739.2 | 4334.4 |  |  | จากค่าวัสดุกระทรวงพาณิชย์และค่าแรงกรมบัญชีกลาง 2566 | ปริมาณนับจากแบบไฟล์ REVIT แล้วเผื่อ % ตามข้อกำหนด
| - | เหล็กเสริม DB 12 mm SD40 | 72.9 | กก. | 21.4 | 3.6 | 1560.06 | 262.44 | 1822.5 |  |  | จากค่าวัสดุกระทรวงพาณิชย์และค่าแรงกรมบัญชีกลาง 2566 | ปริมาณนับจากแบบไฟล์ REVIT แล้วเผื่อ % ตามข้อกำหนด
| - | เหล็กเสริม DB 16 mm SD40 | 223.8 | กก. | 21.2 | 3.6 | 4744.56 | 805.68 | 5550.24 |  |  | จากค่าวัสดุกระทรวงพาณิชย์และค่าแรงกรมบัญชีกลาง 2566 | ปริมาณนับจากแบบไฟล์ REVIT แล้วเผื่อ % ตามข้อกำหนด
| - | ลวดผูกเหล็ก (คิด 30 กก.ต่อน้ำหนักเหล็ก 1,000 กก.) | 13.941 | กก. | 25.83 | 0 | 360.096 | 0 | 360.096 |  |  | จากค่าวัสดุกระทรวงพาณิชย์ 2566
บันได FST-2
คอนกรีตโครงสร้างสำหรับงานบันได FST-2
| - | คอนกรีตโครงสร้าง (fc' cylinder =320 ksc.) | 4.5 | ลบ.ม. | 2679.9 | 519 | 12059.55 | 2335.5 | 14395.05 |  |  | จากค่าวัสดุกระทรวงพาณิชย์และค่าแรงกรมบัญชีกลาง 2566 | ปริมาณนับจากแบบไฟล์Autocad
| ไม้แบบสำหรับงานบันได FST-2 |  | 22.9
| - | ค่าแรงแบบหล่อคอนกรีต (คิด 100%) | 22.9 | ตร.ม. |  | 121 | 0 | 2770.9 | 2770.9 |  |  | จากค่าแรงกรมบัญชีกลาง 2566 | ปริมาณนับจากแบบไฟล์Autocad
| - | ไม้แบบคิด 50% (อาคารสูงตั้งแต่ 4 ชั้น ขึ้นไป) | 11.45 | ลบ.ฟ. | 400 |  | 4580 | 0 | 4580 |  |  | จากค่าวัสดุกรมบัญชีกลาง 2566
| - | ไม้คร่าวยึดไม้แบบ (คิด 30% ของไม้แบบ) | 3.435 | ลบ.ฟ. | 400 | 0 | 1374 | 0 | 1374 |  |  | จากค่าวัสดุกรมบัญชีกลาง 2566
| - | ไม้ค้ำยันไม้แบบ | 22.9 | ต้น | 28 | 0 | 641.2 | 0 | 641.2 |  |  | จากค่าวัสดุกรมบัญชีกลาง 2566
| - | ตะปู (คิด 25% ของไม้แบบทั้งหมด) | 5.725 | กก. | 23.89 | 0 | 136.7703 | 0 | 136.7703 |  |  | จากค่าวัสดุกระทรวงพาณิชย์
เหล็กเสริมสำหรับงานบันได FST-2
| - | เหล็กเสริม RB 9 mm SR24 | 186 | กก. | 21.4 | 4.4 | 3980.4 | 818.4 | 4798.8 |  |  | จากค่าวัสดุกระทรวงพาณิชย์และค่าแรงกรมบัญชีกลาง 2566 | ปริมาณนับจากแบบไฟล์ REVIT แล้วเผื่อ % ตามข้อกำหนด
| - | เหล็กเสริม DB 12 mm SD40 | 91.1 | กก. | 21.4 | 3.6 | 1949.54 | 327.96 | 2277.5 |  |  | จากค่าวัสดุกระทรวงพาณิชย์และค่าแรงกรมบัญชีกลาง 2566 | ปริมาณนับจากแบบไฟล์ REVIT แล้วเผื่อ % ตามข้อกำหนด
| - | เหล็กเสริม DB 16 mm SD40 | 245.7 | กก. | 21.2 | 3.6 | 5208.84 | 884.52 | 6093.36 |  |  | จากค่าวัสดุกระทรวงพาณิชย์และค่าแรงกรมบัญชีกลาง 2566 | ปริมาณนับจากแบบไฟล์ REVIT แล้วเผื่อ % ตามข้อกำหนด
| - | ลวดผูกเหล็ก (คิด 30 กก.ต่อน้ำหนักเหล็ก 1,000 กก.) | 15.684 | กก. | 25.83 | 0 | 405.1177 | 0 | 405.1177 |  |  | จากค่าวัสดุกระทรวงพาณิชย์ 2566
งานผนังลิฟต์ PL-1 และ PL-2
คอนกรีตโครงสร้างสำหรับงานผนังลิฟต์ PL-1 และ PL-2
คณะกรรมการกำหนดราคากลาง
| ลงชื่อ ....................................................................... ประธานกรรมการ |  |  |  |  | ลงชื่อ ..................................................................... กรรมการ
| ( นายกรณ์พงศ์ ทองศรี) |  |  |  |  | ( ผศ.ดร.บูชิต มาโห้)
| ลงชื่อ ..................................................................... กรรมการ |  |  |  |  | ลงชื่อ ..................................................................... กรรมการ
| (นายพัฒน์กฤษติ์ ตระกูลฉวี) |  |  |  |  | (นางสาวสุดารัตน์ ทิพย์ทวีชัย)
ลงชื่อ ..................................................................... กรรมการและเลขานุการ
(นางสาวพิมพวรรณ ภักดีสุวรรณ)
| - | คอนกรีตโครงสร้าง (fc' cylinder =320 ksc.) | 15.9 | ลบ.ม. | 2679.9 | 519 | 42610.41 | 8252.1 | 50862.51 |  |  | จากค่าวัสดุกระทรวงพาณิชย์และค่าแรงกรมบัญชีกลาง 2566 | ปริมาณนับจากแบบไฟล์ REVIT แล้วเผื่อ % ตามข้อกำหนด
| ไม้แบบสำหรับงานผนังลิฟต์ PL-1 และ PL-2 |  | 65.4
| - | ค่าแรงแบบหล่อคอนกรีต (คิด 100%) | 65.4 | ตร.ม. | 0 | 121 | 0 | 7913.4 | 7913.4 |  |  | จากค่าแรงกรมบัญชีกลาง 2566 | ปริมาณนับจากแบบไฟล์ REVIT แล้วเผื่อ % ตามข้อกำหนด
| - | ไม้แบบคิด 50% (อาคารสูงตั้งแต่ 4 ชั้น ขึ้นไป) | 32.7 | ลบ.ฟ. | 400 | 0 | 13080 | 0 | 13080 |  |  | จากค่าวัสดุกรมบัญชีกลาง 2566
| - | ไม้คร่าวยึดไม้แบบ (คิด 30% ของไม้แบบ) | 9.81 | ลบ.ฟ. | 400 | 0 | 3924 | 0 | 3924 |  |  | จากค่าวัสดุกรมบัญชีกลาง 2566
| - | ไม้ค้ำยันไม้แบบ | 65.4 | ต้น | 28 | 0 | 1831.2 | 0 | 1831.2 |  |  | จากค่าวัสดุกรมบัญชีกลาง 2566
| - | ตะปู (คิด 25% ของไม้แบบทั้งหมด) | 16.35 | กก. | 23.89 | 0 | 390.6015 | 0 | 390.6015 |  |  | จากค่าวัสดุกระทรวงพาณิชย์
เหล็กเสริมสำหรับงานผนังลิฟต์ PL-1 และ PL-2
| - | เหล็กเสริม RB 9 mm SR24 | 326.3 | กก. | 21.4 | 4.4 | 6982.82 | 1435.72 | 8418.54 |  |  | จากค่าวัสดุกระทรวงพาณิชย์และค่าแรงกรมบัญชีกลาง 2566 | ปริมาณนับจากแบบไฟล์ REVIT แล้วเผื่อ % ตามข้อกำหนด
| - | เหล็กเสริม DB 12 mm SD40 | 833.5 | กก. | 21.4 | 3.6 | 17836.9 | 3000.6 | 20837.5 |  |  | จากค่าวัสดุกระทรวงพาณิชย์และค่าแรงกรมบัญชีกลาง 2566 | ปริมาณนับจากแบบไฟล์ REVIT แล้วเผื่อ % ตามข้อกำหนด
| - | เหล็กเสริม DB 20 mm SD40 | 757.6 | กก. | 21.2 | 3.1 | 16061.12 | 2348.56 | 18409.68 |  |  | จากค่าวัสดุกระทรวงพาณิชย์และค่าแรงกรมบัญชีกลาง 2566 | ปริมาณนับจากแบบไฟล์ REVIT แล้วเผื่อ % ตามข้อกำหนด
| - | ลวดผูกเหล็ก (คิด 30 กก.ต่อน้ำหนักเหล็ก 1,000 กก.) | 57.522 | กก. | 25.83 | 0 | 1485.7933 | 0 | 1485.7933 |  |  | จากค่าวัสดุกระทรวงพาณิชย์ 2566
| - | เหล็ก HB-400x400 (172 Kg./m.) | 4140 | กก. | 38.8 | 12 | 160632 | 49680 | 210312 |  |  | จากราคาสืบ และค่าแรงกรมบัญชีกลาง 2566 | ปริมาณนับจากแบบไฟล์Autocad
| - | เหล็ก HB-300x300 (94 Kg./m.) | 410.4 | กก. | 36.4 | 12 | 14938.56 | 4924.8 | 19863.36 |  |  | จากราคาสืบ และค่าแรงกรมบัญชีกลาง 2566 | ปริมาณนับจากแบบไฟล์Autocad
| - | Steel Plate 400x800x20 mm. (51.89 kg.) | 155.7 | กก. | 30.1 | 12 | 4686.57 | 1868.4 | 6554.97 |  |  | จากราคาสืบ และค่าแรงกรมบัญชีกลาง 2566 | ปริมาณนับจากแบบไฟล์Autocad
| - | เหล็กเสริม DB 16 mm SD40 | 22.8 | กก. | 21.2 | 3.6 | 483.36 | 82.08 | 565.44 |  |  | จากค่าวัสดุกระทรวงพาณิชย์และค่าแรงกรมบัญชีกลาง 2566 | ปริมาณนับจากแบบไฟล์ REVIT แล้วเผื่อ % ตามข้อกำหนด
งานผนังลิฟต์หนีไฟ FL-1
คอนกรีตโครงสร้างสำหรับงานผนังลิฟต์หนีไฟ FL-1
| - | คอนกรีตโครงสร้าง (fc' cylinder =320 ksc.) | 17 | ลบ.ม. | 2679.9 | 519 | 45558.3 | 8823 | 54381.3 |  |  | จากค่าวัสดุกระทรวงพาณิชย์และค่าแรงกรมบัญชีกลาง 2566 | ปริมาณนับจากแบบไฟล์ REVIT แล้วเผื่อ % ตามข้อกำหนด
| ไม้แบบสำหรับงานผนังลิฟต์หนีไฟ FL-1 |  | 93.9
| - | ค่าแรงแบบหล่อคอนกรีต (คิด 100%) | 93.9 | ตร.ม. | 0 | 121 | 0 | 11361.9 | 11361.9 |  |  | จากค่าแรงกรมบัญชีกลาง 2566 | ปริมาณนับจากแบบไฟล์ REVIT แล้วเผื่อ % ตามข้อกำหนด
| - | ไม้แบบคิด 50% (อาคารสูงตั้งแต่ 4 ชั้น ขึ้นไป) | 46.95 | ลบ.ฟ. | 400 | 0 | 18780 | 0 | 18780 |  |  | จากค่าวัสดุกรมบัญชีกลาง 2566
| - | ไม้คร่าวยึดไม้แบบ (คิด 30% ของไม้แบบ) | 14.085 | ลบ.ฟ. | 400 | 0 | 5634 | 0 | 5634 |  |  | จากค่าวัสดุกรมบัญชีกลาง 2566
| - | ไม้ค้ำยันไม้แบบ | 93.9 | ต้น | 28 | 0 | 2629.2 | 0 | 2629.2 |  |  | จากค่าวัสดุกรมบัญชีกลาง 2566
| - | ตะปู (คิด 25% ของไม้แบบทั้งหมด) | 23.475 | กก. | 23.89 | 0 | 560.8178 | 0 | 560.8178 |  |  | จากค่าวัสดุกระทรวงพาณิชย์
คณะกรรมการกำหนดราคากลาง
| ลงชื่อ ....................................................................... ประธานกรรมการ |  |  |  |  | ลงชื่อ ..................................................................... กรรมการ
| ( นายกรณ์พงศ์ ทองศรี) |  |  |  |  | ( ผศ.ดร.บูชิต มาโห้)
| ลงชื่อ ..................................................................... กรรมการ |  |  |  |  | ลงชื่อ ..................................................................... กรรมการ
| (นายพัฒน์กฤษติ์ ตระกูลฉวี) |  |  |  |  | (นางสาวสุดารัตน์ ทิพย์ทวีชัย)
ลงชื่อ ..................................................................... กรรมการและเลขานุการ
(นางสาวพิมพวรรณ ภักดีสุวรรณ)
เหล็กเสริมสำหรับงานผนังลิฟต์หนีไฟ FL-1
| - | เหล็กเสริม RB 9 mm SR24 | 345.2 | กก. | 21.4 | 4.4 | 7387.28 | 1518.88 | 8906.16 |  |  | จากค่าวัสดุกระทรวงพาณิชย์และค่าแรงกรมบัญชีกลาง 2566 | ปริมาณนับจากแบบไฟล์ REVIT แล้วเผื่อ % ตามข้อกำหนด
| - | เหล็กเสริม DB 12 mm SD40 | 1167.2 | กก. | 21.4 | 3.6 | 24978.08 | 4201.92 | 29180 |  |  | จากค่าวัสดุกระทรวงพาณิชย์และค่าแรงกรมบัญชีกลาง 2566 | ปริมาณนับจากแบบไฟล์ REVIT แล้วเผื่อ % ตามข้อกำหนด
| - | เหล็กเสริม DB 20 mm SD40 | 628.1 | กก. | 21.2 | 3.1 | 13315.72 | 1947.11 | 15262.83 |  |  | จากค่าวัสดุกระทรวงพาณิชย์และค่าแรงกรมบัญชีกลาง 2566 | ปริมาณนับจากแบบไฟล์ REVIT แล้วเผื่อ % ตามข้อกำหนด
| - | ลวดผูกเหล็ก (คิด 30 กก.ต่อน้ำหนักเหล็ก 1,000 กก.) | 64.215 | กก. | 25.83 | 0 | 1658.6735 | 0 | 1658.6735 |  |  | จากค่าวัสดุกระทรวงพาณิชย์ 2566
งานผนังบันไดหนีไฟ FST-1
คอนกรีตโครงสร้างสำหรับงานผนังบันไดหนีไฟ FST-1
| - | คอนกรีตโครงสร้าง (fc' cylinder =320 ksc.) | 14.2 | ลบ.ม. | 2679.9 | 519 | 38054.58 | 7369.8 | 45424.38 |  |  | จากค่าวัสดุกระทรวงพาณิชย์และค่าแรงกรมบัญชีกลาง 2566 | ปริมาณนับจากแบบไฟล์ REVIT แล้วเผื่อ % ตามข้อกำหนด
| ไม้แบบสำหรับงานผนังบันไดหนีไฟ FST-1 |  | 95
| - | ค่าแรงแบบหล่อคอนกรีต (คิด 100%) | 95 | ตร.ม. | 0 | 121 | 0 | 11495 | 11495 |  |  | จากค่าแรงกรมบัญชีกลาง 2566 | ปริมาณนับจากแบบไฟล์ REVIT แล้วเผื่อ % ตามข้อกำหนด
| - | ไม้แบบคิด 50% (อาคารสูงตั้งแต่ 4 ชั้น ขึ้นไป) | 47.5 | ลบ.ฟ. | 400 | 0 | 19000 | 0 | 19000 |  |  | จากค่าวัสดุกรมบัญชีกลาง 2566
| - | ไม้คร่าวยึดไม้แบบ (คิด 30% ของไม้แบบ) | 14.25 | ลบ.ฟ. | 400 | 0 | 5700 | 0 | 5700 |  |  | จากค่าวัสดุกรมบัญชีกลาง 2566
| - | ไม้ค้ำยันไม้แบบ | 95 | ต้น | 28 | 0 | 2660 | 0 | 2660 |  |  | จากค่าวัสดุกรมบัญชีกลาง 2566
| - | ตะปู (คิด 25% ของไม้แบบทั้งหมด) | 23.75 | กก. | 23.89 | 0 | 567.3875 | 0 | 567.3875 |  |  | จากค่าวัสดุกระทรวงพาณิชย์
เหล็กเสริมสำหรับงานผนังบันไดหนีไฟ FST-1
| - | เหล็กเสริม RB 9 mm SR24 | 288.6 | กก. | 21.4 | 4.4 | 6176.04 | 1269.84 | 7445.88 |  |  | จากค่าวัสดุกระทรวงพาณิชย์และค่าแรงกรมบัญชีกลาง 2566 | ปริมาณนับจากแบบไฟล์ REVIT แล้วเผื่อ % ตามข้อกำหนด
| - | เหล็กเสริม DB 12 mm SD40 | 1118.7 | กก. | 21.4 | 3.6 | 23940.18 | 4027.32 | 27967.5 |  |  | จากค่าวัสดุกระทรวงพาณิชย์และค่าแรงกรมบัญชีกลาง 2566 | ปริมาณนับจากแบบไฟล์ REVIT แล้วเผื่อ % ตามข้อกำหนด
| - | เหล็กเสริม DB 25 mm SD40 | 841.5 | กก. | 21.2 | 3.1 | 17839.8 | 2608.65 | 20448.45 |  |  | จากค่าวัสดุกระทรวงพาณิชย์และค่าแรงกรมบัญชีกลาง 2566 | ปริมาณนับจากแบบไฟล์ REVIT แล้วเผื่อ % ตามข้อกำหนด
| - | ลวดผูกเหล็ก (คิด 30 กก.ต่อน้ำหนักเหล็ก 1,000 กก.) | 67.464 | กก. | 25.83 | 0 | 1742.5951 | 0 | 1742.5951 |  |  | จากค่าวัสดุกระทรวงพาณิชย์ 2566
|  | รวมราคา งานโครงสร้างชั้น 4 |  |  |  |  | 3639881.7416 | 711393.55 | 4351275.2916
1.7 | งานโครงสร้างชั้น 5
งานพื้น
| - | พื้น Post Tension | 1036.1 | ตร.ม. | 430 | 0 | 445523 | 0 | 445523 |  | บริษัท ปูนซีเมนต์ไทย (ท่าหลวง) จำกัด | จากค่าวัสดุ ราคาสืบรวมค่าแรง cpac | ปริมาณนับจากแบบไฟล์ REVIT
| คอนกรีตโครงสร้างสำหรับงานพื้น | [5 empty] | 0 | 0 | 0
| - | คอนกรีตโครงสร้าง (fc' cylinder =320 ksc.) | 264.6 | ลบ.ม. | 2679.9 | 519 | 709101.54 | 137327.4 | 846428.94 |  |  | จากค่าวัสดุกระทรวงพาณิชย์และค่าแรงกรมบัญชีกลาง 2566 | ปริมาณนับจากแบบไฟล์ REVIT แล้วเผื่อ % ตามข้อกำหนด
| ไม้แบบสำหรับงานพื้น |  | 1095.6
| - | ค่าแรงแบบหล่อคอนกรีต (คิด 100%) | 1095.6 | ตร.ม. |  | 121 | 0 | 132567.6 | 132567.6 |  |  | จากค่าแรงกรมบัญชีกลาง 2566 | ปริมาณนับจากแบบไฟล์ REVIT แล้วเผื่อ % ตามข้อกำหนด
| - | ไม้แบบคิด 50% (อาคารสูงตั้งแต่ 4 ชั้น ขึ้นไป) | 547.8 | ลบ.ฟ. | 400 |  | 219120 | 0 | 219120 |  |  | จากค่าวัสดุกรมบัญชีกลาง 2566
คณะกรรมการกำหนดราคากลาง
| ลงชื่อ ....................................................................... ประธานกรรมการ |  |  |  |  | ลงชื่อ ..................................................................... กรรมการ
| ( นายกรณ์พงศ์ ทองศรี) |  |  |  |  | ( ผศ.ดร.บูชิต มาโห้)
| ลงชื่อ ..................................................................... กรรมการ |  |  |  |  | ลงชื่อ ..................................................................... กรรมการ
| (นายพัฒน์กฤษติ์ ตระกูลฉวี) |  |  |  |  | (นางสาวสุดารัตน์ ทิพย์ทวีชัย)
ลงชื่อ ..................................................................... กรรมการและเลขานุการ
(นางสาวพิมพวรรณ ภักดีสุวรรณ)
| - | ไม้คร่าวยึดไม้แบบ (คิด 30% ของไม้แบบ) | 164.34 | ลบ.ฟ. | 400 | 0 | 65736 | 0 | 65736 |  |  | จากค่าวัสดุกรมบัญชีกลาง 2566
| - | ไม้ค้ำยันไม้แบบ | 1095.6 | ต้น | 28 | 0 | 30676.8 | 0 | 30676.8 |  |  | จากค่าวัสดุกรมบัญชีกลาง 2566
| - | ตะปู (คิด 25% ของไม้แบบทั้งหมด) | 273.9 | กก. | 23.89 | 0 | 6543.471 | 0 | 6543.471 |  |  | จากค่าวัสดุกระทรวงพาณิชย์
เหล็กเสริมสำหรับงานพื้น
| - | เหล็กเสริม RB 9 mm SR24 | 1599.5 | กก. | 21.4 | 4.4 | 34229.3 | 7037.8 | 41267.1 |  |  | จากค่าวัสดุกระทรวงพาณิชย์และค่าแรงกรมบัญชีกลาง 2566 | ปริมาณนับจากแบบไฟล์ REVIT แล้วเผื่อ % ตามข้อกำหนด
| - | เหล็กเสริม DB 12 mm SD40 | 26386.8 | กก. | 21.4 | 3.6 | 564677.52 | 94992.48 | 659670 |  |  | จากค่าวัสดุกระทรวงพาณิชย์และค่าแรงกรมบัญชีกลาง 2566 | ปริมาณนับจากแบบไฟล์ REVIT แล้วเผื่อ % ตามข้อกำหนด
| - | เหล็กเสริม DB 16 mm SD40 | 7419.4 | กก. | 21.2 | 3.6 | 157291.28 | 26709.84 | 184001.12 |  |  | จากค่าวัสดุกระทรวงพาณิชย์และค่าแรงกรมบัญชีกลาง 2566 | ปริมาณนับจากแบบไฟล์ REVIT แล้วเผื่อ % ตามข้อกำหนด
| - | เหล็กเสริม DB 20 mm SD40 | 2514.6 | กก. | 21.2 | 3.1 | 53309.52 | 7795.26 | 61104.78 |  |  | จากค่าวัสดุกระทรวงพาณิชย์และค่าแรงกรมบัญชีกลาง 2566 | ปริมาณนับจากแบบไฟล์ REVIT แล้วเผื่อ % ตามข้อกำหนด
| - | เหล็กเสริม DB 25 mm SD40 | 1786.5 | กก. | 21.2 | 3.1 | 37873.8 | 5538.15 | 43411.95 |  |  | จากค่าวัสดุกระทรวงพาณิชย์และค่าแรงกรมบัญชีกลาง 2566 | ปริมาณนับจากแบบไฟล์ REVIT แล้วเผื่อ % ตามข้อกำหนด
| - | ลวดผูกเหล็ก (คิด 30 กก.ต่อน้ำหนักเหล็ก 1,000 กก.) | 1191.204 | กก. | 25.83 | 0 | 30768.7993 | 0 | 30768.7993 |  |  | จากค่าวัสดุกระทรวงพาณิชย์ 2566
งานเสา
คอนกรีตโครงสร้างสำหรับงานเสา
| - | คอนกรีตโครงสร้าง (fc' cylinder =320 ksc.) | 66.5 | ลบ.ม. | 2679.9 | 519 | 178213.35 | 34513.5 | 212726.85 |  |  | จากค่าวัสดุกระทรวงพาณิชย์และค่าแรงกรมบัญชีกลาง 2566 | ปริมาณนับจากแบบไฟล์ REVIT แล้วเผื่อ % ตามข้อกำหนด
| ไม้แบบสำหรับงานเสา |  | 363.5
| - | ค่าแรงแบบหล่อคอนกรีต (คิด 100% ) | 363.5 | ตร.ม. | 0 | 121 | 0 | 43983.5 | 43983.5 |  |  | จากค่าแรงกรมบัญชีกลาง 2566 | ปริมาณนับจากแบบไฟล์ REVIT แล้วเผื่อ % ตามข้อกำหนด
| - | ไม้แบบคิด 50% (อาคารสูงตั้งแต่ 4 ชั้น ขึ้นไป) | 181.75 | ลบ.ฟ. | 400 | 0 | 72700 | 0 | 72700 |  |  | จากค่าวัสดุกรมบัญชีกลาง 2566
| - | ไม้คร่าวยึดไม้แบบ (คิด 30% ของไม้แบบ) | 54.525 | ลบ.ฟ. | 400 | 0 | 21810 | 0 | 21810 |  |  | จากค่าวัสดุกรมบัญชีกลาง 2566
| - | ไม้ค้ำยันไม้แบบ | 363.5 | ต้น | 28 | 0 | 10178 | 0 | 10178 |  |  | จากค่าวัสดุกรมบัญชีกลาง 2566
| - | ตะปู (คิด 25% ของไม้แบบทั้งหมด) | 90.875 | กก. | 23.89 | 0 | 2171.0037 | 0 | 2171.0037 |  |  | จากค่าวัสดุกระทรวงพาณิชย์
เหล็กเสริมสำหรับงานเสา
| - | เหล็กเสริม RB 9 mm SR24 | 1868.1 | กก. | 21.4 | 4.4 | 39977.34 | 8219.64 | 48196.98 |  |  | จากค่าวัสดุกระทรวงพาณิชย์และค่าแรงกรมบัญชีกลาง 2566 | ปริมาณนับจากแบบไฟล์ REVIT แล้วเผื่อ % ตามข้อกำหนด
| - | เหล็กเสริม DB 25 mm SD40 | 8946.4 | กก. | 21.2 | 3.1 | 189663.68 | 27733.84 | 217397.52 |  |  | จากค่าวัสดุกระทรวงพาณิชย์และค่าแรงกรมบัญชีกลาง 2566 | ปริมาณนับจากแบบไฟล์ REVIT แล้วเผื่อ % ตามข้อกำหนด
| - | ลวดผูกเหล็ก (คิด 30 กก.ต่อน้ำหนักเหล็ก 1,000 กก.) | 324.435 | กก. | 25.83 | 0 | 8380.156 | 0 | 8380.156 |  |  | จากค่าวัสดุกระทรวงพาณิชย์ 2566
คณะกรรมการกำหนดราคากลาง
| ลงชื่อ ....................................................................... ประธานกรรมการ |  |  |  |  | ลงชื่อ ..................................................................... กรรมการ
| ( นายกรณ์พงศ์ ทองศรี) |  |  |  |  | ( ผศ.ดร.บูชิต มาโห้)
| ลงชื่อ ..................................................................... กรรมการ |  |  |  |  | ลงชื่อ ..................................................................... กรรมการ
| (นายพัฒน์กฤษติ์ ตระกูลฉวี) |  |  |  |  | (นางสาวสุดารัตน์ ทิพย์ทวีชัย)
ลงชื่อ ..................................................................... กรรมการและเลขานุการ
(นางสาวพิมพวรรณ ภักดีสุวรรณ)
งานคาน
คอนกรีตโครงสร้างสำหรับงานคาน
| - | คอนกรีตโครงสร้าง (fc' cylinder =320 ksc.) | 5 | ลบ.ม. | 2679.9 | 519 | 13399.5 | 2595 | 15994.5 |  |  | จากค่าวัสดุกระทรวงพาณิชย์และค่าแรงกรมบัญชีกลาง 2566 | ปริมาณนับจากแบบไฟล์ REVIT แล้วเผื่อ % ตามข้อกำหนด
| ไม้แบบสำหรับงานคาน |  | 42.5
| - | ค่าแรงแบบหล่อคอนกรีต (คิด 100%) | 42.5 | ตร.ม. |  | 121 | 0 | 5142.5 | 5142.5 |  |  | จากค่าแรงกรมบัญชีกลาง 2566 | ปริมาณนับจากแบบไฟล์ REVIT แล้วเผื่อ % ตามข้อกำหนด
| - | ไม้แบบคิด 50% (อาคารสูงตั้งแต่ 4 ชั้น ขึ้นไป) | 21.25 | ลบ.ฟ. | 400 |  | 8500 | 0 | 8500 |  |  | จากค่าวัสดุกรมบัญชีกลาง 2566
| - | ไม้คร่าวยึดไม้แบบ (คิด 30% ของไม้แบบ) | 6.375 | ลบ.ฟ. | 400 | 0 | 2550 | 0 | 2550 |  |  | จากค่าวัสดุกรมบัญชีกลาง 2566
| - | ไม้ค้ำยันไม้แบบ (ตามความยาวคาน) | 37 | ต้น | 28 | 0 | 1036 | 0 | 1036 |  |  | จากค่าวัสดุกรมบัญชีกลาง 2566
| - | ตะปู (คิด 25% ของไม้แบบทั้งหมด) | 10.625 | กก. | 23.89 | 0 | 253.8313 | 0 | 253.8313 |  |  | จากค่าวัสดุกระทรวงพาณิชย์
เหล็กเสริมสำหรับงานคาน
| - | เหล็กเสริม RB 9 mm SR24 | 144.5 | กก. | 21.4 | 4.4 | 3092.3 | 635.8 | 3728.1 |  |  | จากค่าวัสดุกระทรวงพาณิชย์และค่าแรงกรมบัญชีกลาง 2566 | ปริมาณนับจากแบบไฟล์ REVIT แล้วเผื่อ % ตามข้อกำหนด
| - | เหล็กเสริม DB 12 mm SD40 | 43.5 | กก. | 21.4 | 3.6 | 930.9 | 156.6 | 1087.5 |  |  | จากค่าวัสดุกระทรวงพาณิชย์และค่าแรงกรมบัญชีกลาง 2566 | ปริมาณนับจากแบบไฟล์ REVIT แล้วเผื่อ % ตามข้อกำหนด
| - | เหล็กเสริม DB 16 mm SD40 | 501.8 | กก. | 21.2 | 3.6 | 10638.16 | 1806.48 | 12444.64 |  |  | จากค่าวัสดุกระทรวงพาณิชย์และค่าแรงกรมบัญชีกลาง 2566 | ปริมาณนับจากแบบไฟล์ REVIT แล้วเผื่อ % ตามข้อกำหนด
| - | เหล็กเสริม DB 20 mm SD40 | 165.3 | กก. | 21.2 | 3.1 | 3504.36 | 512.43 | 4016.79 |  |  | จากค่าวัสดุกระทรวงพาณิชย์และค่าแรงกรมบัญชีกลาง 2566 | ปริมาณนับจากแบบไฟล์ REVIT แล้วเผื่อ % ตามข้อกำหนด
| - | ลวดผูกเหล็ก (คิด 30 กก.ต่อน้ำหนักเหล็ก 1,000 กก.) | 25.653 | กก. | 25.83 | 0 | 662.617 | 0 | 662.617 |  |  | จากค่าวัสดุกระทรวงพาณิชย์ 2566
งานบันได
บันได ST-1
คอนกรีตโครงสร้างสำหรับงานบันได ST-1
| - | คอนกรีตโครงสร้าง (fc' cylinder =320 ksc.) | 4.5 | ลบ.ม. | 2679.9 | 519 | 12059.55 | 2335.5 | 14395.05 |  |  | จากค่าวัสดุกระทรวงพาณิชย์และค่าแรงกรมบัญชีกลาง 2566 | ปริมาณนับจากแบบไฟล์Autocad
| ไม้แบบสำหรับงานบันได ST-1 |  | 22.5
| - | ค่าแรงแบบหล่อคอนกรีต (คิด 100%) | 22.5 | ตร.ม. |  | 121 | 0 | 2722.5 | 2722.5 |  |  | จากค่าแรงกรมบัญชีกลาง 2566 | ปริมาณนับจากแบบไฟล์Autocad
| - | ไม้แบบคิด 50% (อาคารสูงตั้งแต่ 4 ชั้น ขึ้นไป) | 11.25 | ลบ.ฟ. | 400 |  | 4500 | 0 | 4500 |  |  | จากค่าวัสดุกรมบัญชีกลาง 2566
| - | ไม้คร่าวยึดไม้แบบ (คิด 30% ของไม้แบบ) | 3.375 | ลบ.ฟ. | 400 | 0 | 1350 | 0 | 1350 |  |  | จากค่าวัสดุกรมบัญชีกลาง 2566
| - | ไม้ค้ำยันไม้แบบ | 22.5 | ต้น | 28 | 0 | 630 | 0 | 630 |  |  | จากค่าวัสดุกรมบัญชีกลาง 2566
คณะกรรมการกำหนดราคากลาง
| ลงชื่อ ....................................................................... ประธานกรรมการ |  |  |  |  | ลงชื่อ ..................................................................... กรรมการ
| ( นายกรณ์พงศ์ ทองศรี) |  |  |  |  | ( ผศ.ดร.บูชิต มาโห้)
| ลงชื่อ ..................................................................... กรรมการ |  |  |  |  | ลงชื่อ ..................................................................... กรรมการ
| (นายพัฒน์กฤษติ์ ตระกูลฉวี) |  |  |  |  | (นางสาวสุดารัตน์ ทิพย์ทวีชัย)
ลงชื่อ ..................................................................... กรรมการและเลขานุการ
(นางสาวพิมพวรรณ ภักดีสุวรรณ)
| - | ตะปู (คิด 25% ของไม้แบบทั้งหมด) | 5.625 | กก. | 23.89 | 0 | 134.3812 | 0 | 134.3812 |  |  | จากค่าวัสดุกระทรวงพาณิชย์
เหล็กเสริมสำหรับงานบันได ST-1
| - | เหล็กเสริม RB 9 mm SR24 | 168.6 | กก. | 21.4 | 4.4 | 3608.04 | 741.84 | 4349.88 |  |  | จากค่าวัสดุกระทรวงพาณิชย์และค่าแรงกรมบัญชีกลาง 2566 | ปริมาณนับจากแบบไฟล์ REVIT แล้วเผื่อ % ตามข้อกำหนด
| - | เหล็กเสริม DB 12 mm SD40 | 100.4 | กก. | 21.4 | 3.6 | 2148.56 | 361.44 | 2510 |  |  | จากค่าวัสดุกระทรวงพาณิชย์และค่าแรงกรมบัญชีกลาง 2566 | ปริมาณนับจากแบบไฟล์ REVIT แล้วเผื่อ % ตามข้อกำหนด
| - | เหล็กเสริม DB 16 mm SD40 | 280 | กก. | 21.2 | 3.6 | 5936 | 1008 | 6944 |  |  | จากค่าวัสดุกระทรวงพาณิชย์และค่าแรงกรมบัญชีกลาง 2566 | ปริมาณนับจากแบบไฟล์ REVIT แล้วเผื่อ % ตามข้อกำหนด
| - | ลวดผูกเหล็ก (คิด 30 กก.ต่อน้ำหนักเหล็ก 1,000 กก.) | 16.47 | กก. | 25.83 | 0 | 425.4201 | 0 | 425.4201 |  |  | จากค่าวัสดุกระทรวงพาณิชย์ 2566
บันได ST-2
คอนกรีตโครงสร้างสำหรับงานบันได ST-2
| - | คอนกรีตโครงสร้าง (fc' cylinder =320 ksc.) | 5.5 | ลบ.ม. | 2679.9 | 519 | 14739.45 | 2854.5 | 17593.95 |  |  | จากค่าวัสดุกระทรวงพาณิชย์และค่าแรงกรมบัญชีกลาง 2566 | ปริมาณนับจากแบบไฟล์Autocad
| ไม้แบบสำหรับงานบันได ST-2 |  | 28.6
| - | ค่าแรงแบบหล่อคอนกรีต (คิด 100%) | 28.6 | ตร.ม. |  | 121 | 0 | 3460.6 | 3460.6 |  |  | จากค่าแรงกรมบัญชีกลาง 2566 | ปริมาณนับจากแบบไฟล์Autocad
| - | ไม้แบบคิด 50% (อาคารสูงตั้งแต่ 4 ชั้น ขึ้นไป) | 14.3 | ลบ.ฟ. | 400 |  | 5720 | 0 | 5720 |  |  | จากค่าวัสดุกรมบัญชีกลาง 2566
| - | ไม้คร่าวยึดไม้แบบ (คิด 30% ของไม้แบบ) | 4.29 | ลบ.ฟ. | 400 | 0 | 1716 | 0 | 1716 |  |  | จากค่าวัสดุกรมบัญชีกลาง 2566
| - | ไม้ค้ำยันไม้แบบ | 28.6 | ต้น | 28 | 0 | 800.8 | 0 | 800.8 |  |  | จากค่าวัสดุกรมบัญชีกลาง 2566
| - | ตะปู (คิด 25% ของไม้แบบทั้งหมด) | 7.15 | กก. | 23.89 | 0 | 170.8135 | 0 | 170.8135 |  |  | จากค่าวัสดุกระทรวงพาณิชย์
เหล็กเสริมสำหรับงานบันได ST-2
| - | เหล็กเสริม RB 9 mm SR24 | 269.5 | กก. | 21.4 | 4.4 | 5767.3 | 1185.8 | 6953.1 |  |  | จากค่าวัสดุกระทรวงพาณิชย์และค่าแรงกรมบัญชีกลาง 2566 | ปริมาณนับจากแบบไฟล์ REVIT แล้วเผื่อ % ตามข้อกำหนด
| - | เหล็กเสริม DB 12 mm SD40 | 117.7 | กก. | 21.4 | 3.6 | 2518.78 | 423.72 | 2942.5 |  |  | จากค่าวัสดุกระทรวงพาณิชย์และค่าแรงกรมบัญชีกลาง 2566 | ปริมาณนับจากแบบไฟล์ REVIT แล้วเผื่อ % ตามข้อกำหนด
| - | เหล็กเสริม DB 16 mm SD40 | 433.5 | กก. | 21.2 | 3.6 | 9190.2 | 1560.6 | 10750.8 |  |  | จากค่าวัสดุกระทรวงพาณิชย์และค่าแรงกรมบัญชีกลาง 2566 | ปริมาณนับจากแบบไฟล์ REVIT แล้วเผื่อ % ตามข้อกำหนด
| - | ลวดผูกเหล็ก (คิด 30 กก.ต่อน้ำหนักเหล็ก 1,000 กก.) | 24.621 | กก. | 25.83 | 0 | 635.9604 | 0 | 635.9604 |  |  | จากค่าวัสดุกระทรวงพาณิชย์ 2566
บันได FST-1
คอนกรีตโครงสร้างสำหรับงานบันได FST-1
| - | คอนกรีตโครงสร้าง (fc' cylinder =320 ksc.) | 4.5 | ลบ.ม. | 2679.9 | 519 | 12059.55 | 2335.5 | 14395.05 |  |  | จากค่าวัสดุกระทรวงพาณิชย์และค่าแรงกรมบัญชีกลาง 2566 | ปริมาณนับจากแบบไฟล์Autocad
คณะกรรมการกำหนดราคากลาง
| ลงชื่อ ....................................................................... ประธานกรรมการ |  |  |  |  | ลงชื่อ ..................................................................... กรรมการ
| ( นายกรณ์พงศ์ ทองศรี) |  |  |  |  | ( ผศ.ดร.บูชิต มาโห้)
| ลงชื่อ ..................................................................... กรรมการ |  |  |  |  | ลงชื่อ ..................................................................... กรรมการ
| (นายพัฒน์กฤษติ์ ตระกูลฉวี) |  |  |  |  | (นางสาวสุดารัตน์ ทิพย์ทวีชัย)
ลงชื่อ ..................................................................... กรรมการและเลขานุการ
(นางสาวพิมพวรรณ ภักดีสุวรรณ)
| ไม้แบบสำหรับงานบันได FST-1 |  | 20.8
| - | ค่าแรงแบบหล่อคอนกรีต (คิด 100%) | 20.8 | ตร.ม. |  | 121 | 0 | 2516.8 | 2516.8 |  |  | จากค่าแรงกรมบัญชีกลาง 2566 | ปริมาณนับจากแบบไฟล์Autocad
| - | ไม้แบบคิด 50% (อาคารสูงตั้งแต่ 4 ชั้น ขึ้นไป) | 10.4 | ลบ.ฟ. | 400 |  | 4160 | 0 | 4160 |  |  | จากค่าวัสดุกรมบัญชีกลาง 2566
| - | ไม้คร่าวยึดไม้แบบ (คิด 30% ของไม้แบบ) | 3.12 | ลบ.ฟ. | 400 | 0 | 1248 | 0 | 1248 |  |  | จากค่าวัสดุกรมบัญชีกลาง 2566
| - | ไม้ค้ำยันไม้แบบ | 20.8 | ต้น | 28 | 0 | 582.4 | 0 | 582.4 |  |  | จากค่าวัสดุกรมบัญชีกลาง 2566
| - | ตะปู (คิด 25% ของไม้แบบทั้งหมด) | 5.2 | กก. | 23.89 | 0 | 124.228 | 0 | 124.228 |  |  | จากค่าวัสดุกระทรวงพาณิชย์
เหล็กเสริมสำหรับงานบันได FST-1
| - | เหล็กเสริม RB 9 mm SR24 | 168 | กก. | 21.4 | 4.4 | 3595.2 | 739.2 | 4334.4 |  |  | จากค่าวัสดุกระทรวงพาณิชย์และค่าแรงกรมบัญชีกลาง 2566 | ปริมาณนับจากแบบไฟล์ REVIT แล้วเผื่อ % ตามข้อกำหนด
| - | เหล็กเสริม DB 12 mm SD40 | 72.9 | กก. | 21.4 | 3.6 | 1560.06 | 262.44 | 1822.5 |  |  | จากค่าวัสดุกระทรวงพาณิชย์และค่าแรงกรมบัญชีกลาง 2566 | ปริมาณนับจากแบบไฟล์ REVIT แล้วเผื่อ % ตามข้อกำหนด
| - | เหล็กเสริม DB 16 mm SD40 | 221.2 | กก. | 21.2 | 3.6 | 4689.44 | 796.32 | 5485.76 |  |  | จากค่าวัสดุกระทรวงพาณิชย์และค่าแรงกรมบัญชีกลาง 2566 | ปริมาณนับจากแบบไฟล์ REVIT แล้วเผื่อ % ตามข้อกำหนด
| - | ลวดผูกเหล็ก (คิด 30 กก.ต่อน้ำหนักเหล็ก 1,000 กก.) | 13.863 | กก. | 25.83 | 0 | 358.0813 | 0 | 358.0813 |  |  | จากค่าวัสดุกระทรวงพาณิชย์ 2566
บันได FST-2
คอนกรีตโครงสร้างสำหรับงานบันได FST-2
| - | คอนกรีตโครงสร้าง (fc' cylinder =320 ksc.) | 4.5 | ลบ.ม. | 2679.9 | 519 | 12059.55 | 2335.5 | 14395.05 |  |  | จากค่าวัสดุกระทรวงพาณิชย์และค่าแรงกรมบัญชีกลาง 2566 | ปริมาณนับจากแบบไฟล์Autocad
| ไม้แบบสำหรับงานบันได FST-2 |  | 22.9
| - | ค่าแรงแบบหล่อคอนกรีต (คิด 100%) | 22.9 | ตร.ม. |  | 121 | 0 | 2770.9 | 2770.9 |  |  | จากค่าแรงกรมบัญชีกลาง 2566 | ปริมาณนับจากแบบไฟล์Autocad
| - | ไม้แบบคิด 50% (อาคารสูงตั้งแต่ 4 ชั้น ขึ้นไป) | 11.45 | ลบ.ฟ. | 400 |  | 4580 | 0 | 4580 |  |  | จากค่าวัสดุกรมบัญชีกลาง 2566
| - | ไม้คร่าวยึดไม้แบบ (คิด 30% ของไม้แบบ) | 3.435 | ลบ.ฟ. | 400 | 0 | 1374 | 0 | 1374 |  |  | จากค่าวัสดุกรมบัญชีกลาง 2566
| - | ไม้ค้ำยันไม้แบบ | 22.9 | ต้น | 28 | 0 | 641.2 | 0 | 641.2 |  |  | จากค่าวัสดุกรมบัญชีกลาง 2566
| - | ตะปู (คิด 25% ของไม้แบบทั้งหมด) | 5.725 | กก. | 23.89 | 0 | 136.7703 | 0 | 136.7703 |  |  | จากค่าวัสดุกระทรวงพาณิชย์
เหล็กเสริมสำหรับงานบันได FST-2
| - | เหล็กเสริม RB 9 mm SR24 | 151 | กก. | 21.4 | 4.4 | 3231.4 | 664.4 | 3895.8 |  |  | จากค่าวัสดุกระทรวงพาณิชย์และค่าแรงกรมบัญชีกลาง 2566 | ปริมาณนับจากแบบไฟล์ REVIT แล้วเผื่อ % ตามข้อกำหนด
| - | เหล็กเสริม DB 12 mm SD40 | 76.1 | กก. | 21.4 | 3.6 | 1628.54 | 273.96 | 1902.5 |  |  | จากค่าวัสดุกระทรวงพาณิชย์และค่าแรงกรมบัญชีกลาง 2566 | ปริมาณนับจากแบบไฟล์ REVIT แล้วเผื่อ % ตามข้อกำหนด
| - | เหล็กเสริม DB 16 mm SD40 | 203.9 | กก. | 21.2 | 3.6 | 4322.68 | 734.04 | 5056.72 |  |  | จากค่าวัสดุกระทรวงพาณิชย์และค่าแรงกรมบัญชีกลาง 2566 | ปริมาณนับจากแบบไฟล์ REVIT แล้วเผื่อ % ตามข้อกำหนด
คณะกรรมการกำหนดราคากลาง
| ลงชื่อ ....................................................................... ประธานกรรมการ |  |  |  |  | ลงชื่อ ..................................................................... กรรมการ
| ( นายกรณ์พงศ์ ทองศรี) |  |  |  |  | ( ผศ.ดร.บูชิต มาโห้)
| ลงชื่อ ..................................................................... กรรมการ |  |  |  |  | ลงชื่อ ..................................................................... กรรมการ
| (นายพัฒน์กฤษติ์ ตระกูลฉวี) |  |  |  |  | (นางสาวสุดารัตน์ ทิพย์ทวีชัย)
ลงชื่อ ..................................................................... กรรมการและเลขานุการ
(นางสาวพิมพวรรณ ภักดีสุวรรณ)
| - | ลวดผูกเหล็ก (คิด 30 กก.ต่อน้ำหนักเหล็ก 1,000 กก.) | 12.93 | กก. | 25.83 | 0 | 333.9819 | 0 | 333.9819 |  |  | จากค่าวัสดุกระทรวงพาณิชย์ 2566
งานผนังลิฟต์ PL-1 และ PL-2
คอนกรีตโครงสร้างสำหรับงานผนังลิฟต์ PL-1 และ PL-2
| - | คอนกรีตโครงสร้าง (fc' cylinder =320 ksc.) | 15.9 | ลบ.ม. | 2679.9 | 519 | 42610.41 | 8252.1 | 50862.51 |  |  | จากค่าวัสดุกระทรวงพาณิชย์และค่าแรงกรมบัญชีกลาง 2566 | ปริมาณนับจากแบบไฟล์ REVIT แล้วเผื่อ % ตามข้อกำหนด
| ไม้แบบสำหรับงานผนังลิฟต์ PL-1 และ PL-2 |  | 65.4
| - | ค่าแรงแบบหล่อคอนกรีต (คิด 100%) | 65.4 | ตร.ม. | 0 | 121 | 0 | 7913.4 | 7913.4 |  |  | จากค่าแรงกรมบัญชีกลาง 2566 | ปริมาณนับจากแบบไฟล์ REVIT แล้วเผื่อ % ตามข้อกำหนด
| - | ไม้แบบคิด 50% (อาคารสูงตั้งแต่ 4 ชั้น ขึ้นไป) | 32.7 | ลบ.ฟ. | 400 | 0 | 13080 | 0 | 13080 |  |  | จากค่าวัสดุกรมบัญชีกลาง 2566
| - | ไม้คร่าวยึดไม้แบบ (คิด 30% ของไม้แบบ) | 9.81 | ลบ.ฟ. | 400 | 0 | 3924 | 0 | 3924 |  |  | จากค่าวัสดุกรมบัญชีกลาง 2566
| - | ไม้ค้ำยันไม้แบบ | 65.4 | ต้น | 28 | 0 | 1831.2 | 0 | 1831.2 |  |  | จากค่าวัสดุกรมบัญชีกลาง 2566
| - | ตะปู (คิด 25% ของไม้แบบทั้งหมด) | 16.35 | กก. | 23.89 | 0 | 390.6015 | 0 | 390.6015 |  |  | จากค่าวัสดุกระทรวงพาณิชย์
เหล็กเสริมสำหรับงานผนังลิฟต์ PL-1 และ PL-2
| - | เหล็กเสริม RB 9 mm SR24 | 326.3 | กก. | 21.4 | 4.4 | 6982.82 | 1435.72 | 8418.54 |  |  | จากค่าวัสดุกระทรวงพาณิชย์และค่าแรงกรมบัญชีกลาง 2566 | ปริมาณนับจากแบบไฟล์ REVIT แล้วเผื่อ % ตามข้อกำหนด
| - | เหล็กเสริม DB 12 mm SD40 | 833.5 | กก. | 21.4 | 3.6 | 17836.9 | 3000.6 | 20837.5 |  |  | จากค่าวัสดุกระทรวงพาณิชย์และค่าแรงกรมบัญชีกลาง 2566 | ปริมาณนับจากแบบไฟล์ REVIT แล้วเผื่อ % ตามข้อกำหนด
| - | เหล็กเสริม DB 20 mm SD40 | 757.6 | กก. | 21.2 | 3.1 | 16061.12 | 2348.56 | 18409.68 |  |  | จากค่าวัสดุกระทรวงพาณิชย์และค่าแรงกรมบัญชีกลาง 2566 | ปริมาณนับจากแบบไฟล์ REVIT แล้วเผื่อ % ตามข้อกำหนด
| - | ลวดผูกเหล็ก (คิด 30 กก.ต่อน้ำหนักเหล็ก 1,000 กก.) | 57.522 | กก. | 25.83 | 0 | 1485.7933 | 0 | 1485.7933 |  |  | จากค่าวัสดุกระทรวงพาณิชย์ 2566
| - | เหล็ก HB-400x400 (172 Kg./m.) | 4140 | กก. | 38.8 | 12 | 160632 | 49680 | 210312 |  |  | จากราคาสืบ และค่าแรงกรมบัญชีกลาง 2566 | ปริมาณนับจากแบบไฟล์Autocad
| - | เหล็ก HB-300x300 (94 Kg./m.) | 410.4 | กก. | 36.4 | 12 | 14938.56 | 4924.8 | 19863.36 |  |  | จากราคาสืบ และค่าแรงกรมบัญชีกลาง 2566 | ปริมาณนับจากแบบไฟล์Autocad
| - | Steel Plate 400x800x20 mm. (51.89 kg.) | 155.7 | กก. | 30.1 | 12 | 4686.57 | 1868.4 | 6554.97 |  |  | จากราคาสืบ และค่าแรงกรมบัญชีกลาง 2566 | ปริมาณนับจากแบบไฟล์Autocad
| - | เหล็กเสริม DB 16 mm SD40 | 22.8 | กก. | 21.2 | 3.6 | 483.36 | 82.08 | 565.44 |  |  | จากค่าวัสดุกระทรวงพาณิชย์และค่าแรงกรมบัญชีกลาง 2566 | ปริมาณนับจากแบบไฟล์ REVIT แล้วเผื่อ % ตามข้อกำหนด
งานผนังลิฟต์หนีไฟ FL-1
คอนกรีตโครงสร้างสำหรับงานผนังลิฟต์หนีไฟ FL-1
| - | คอนกรีตโครงสร้าง (fc' cylinder =320 ksc.) | 17 | ลบ.ม. | 2679.9 | 519 | 45558.3 | 8823 | 54381.3 |  |  | จากค่าวัสดุกระทรวงพาณิชย์และค่าแรงกรมบัญชีกลาง 2566 | ปริมาณนับจากแบบไฟล์ REVIT แล้วเผื่อ % ตามข้อกำหนด
| ไม้แบบสำหรับงานผนังลิฟต์หนีไฟ FL-1 |  | 93.9
| - | ค่าแรงแบบหล่อคอนกรีต (คิด 100%) | 93.9 | ตร.ม. | 0 | 121 | 0 | 11361.9 | 11361.9 |  |  | จากค่าแรงกรมบัญชีกลาง 2566 | ปริมาณนับจากแบบไฟล์ REVIT แล้วเผื่อ % ตามข้อกำหนด
คณะกรรมการกำหนดราคากลาง
| ลงชื่อ ....................................................................... ประธานกรรมการ |  |  |  |  | ลงชื่อ ..................................................................... กรรมการ
| ( นายกรณ์พงศ์ ทองศรี) |  |  |  |  | ( ผศ.ดร.บูชิต มาโห้)
| ลงชื่อ ..................................................................... กรรมการ |  |  |  |  | ลงชื่อ ..................................................................... กรรมการ
| (นายพัฒน์กฤษติ์ ตระกูลฉวี) |  |  |  |  | (นางสาวสุดารัตน์ ทิพย์ทวีชัย)
ลงชื่อ ..................................................................... กรรมการและเลขานุการ
(นางสาวพิมพวรรณ ภักดีสุวรรณ)
| - | ไม้แบบคิด 50% (อาคารสูงตั้งแต่ 4 ชั้น ขึ้นไป) | 46.95 | ลบ.ฟ. | 400 | 0 | 18780 | 0 | 18780 |  |  | จากค่าวัสดุกรมบัญชีกลาง 2566
| - | ไม้คร่าวยึดไม้แบบ (คิด 30% ของไม้แบบ) | 14.085 | ลบ.ฟ. | 400 | 0 | 5634 | 0 | 5634 |  |  | จากค่าวัสดุกรมบัญชีกลาง 2566
| - | ไม้ค้ำยันไม้แบบ | 93.9 | ต้น | 28 | 0 | 2629.2 | 0 | 2629.2 |  |  | จากค่าวัสดุกรมบัญชีกลาง 2566
| - | ตะปู (คิด 25% ของไม้แบบทั้งหมด) | 23.475 | กก. | 23.89 | 0 | 560.8178 | 0 | 560.8178 |  |  | จากค่าวัสดุกระทรวงพาณิชย์
เหล็กเสริมสำหรับงานผนังลิฟต์หนีไฟ FL-1
| - | เหล็กเสริม RB 9 mm SR24 | 345.2 | กก. | 21.4 | 4.4 | 7387.28 | 1518.88 | 8906.16 |  |  | จากค่าวัสดุกระทรวงพาณิชย์และค่าแรงกรมบัญชีกลาง 2566 | ปริมาณนับจากแบบไฟล์ REVIT แล้วเผื่อ % ตามข้อกำหนด
| - | เหล็กเสริม DB 12 mm SD40 | 1167.2 | กก. | 21.4 | 3.6 | 24978.08 | 4201.92 | 29180 |  |  | จากค่าวัสดุกระทรวงพาณิชย์และค่าแรงกรมบัญชีกลาง 2566 | ปริมาณนับจากแบบไฟล์ REVIT แล้วเผื่อ % ตามข้อกำหนด
| - | เหล็กเสริม DB 20 mm SD40 | 628.1 | กก. | 21.2 | 3.1 | 13315.72 | 1947.11 | 15262.83 |  |  | จากค่าวัสดุกระทรวงพาณิชย์และค่าแรงกรมบัญชีกลาง 2566 | ปริมาณนับจากแบบไฟล์ REVIT แล้วเผื่อ % ตามข้อกำหนด
| - | ลวดผูกเหล็ก (คิด 30 กก.ต่อน้ำหนักเหล็ก 1,000 กก.) | 64.215 | กก. | 25.83 | 0 | 1658.6735 | 0 | 1658.6735 |  |  | จากค่าวัสดุกระทรวงพาณิชย์ 2566
งานผนังบันไดหนีไฟ FST-1
คอนกรีตโครงสร้างสำหรับงานผนังบันไดหนีไฟ FST-1
| - | คอนกรีตโครงสร้าง (fc' cylinder =320 ksc.) | 14.2 | ลบ.ม. | 2679.9 | 519 | 38054.58 | 7369.8 | 45424.38 |  |  | จากค่าวัสดุกระทรวงพาณิชย์และค่าแรงกรมบัญชีกลาง 2566 | ปริมาณนับจากแบบไฟล์ REVIT แล้วเผื่อ % ตามข้อกำหนด
| ไม้แบบสำหรับงานผนังบันไดหนีไฟ FST-1 |  | 95
| - | ค่าแรงแบบหล่อคอนกรีต (คิด 100%) | 95 | ตร.ม. | 0 | 121 | 0 | 11495 | 11495 |  |  | จากค่าแรงกรมบัญชีกลาง 2566 | ปริมาณนับจากแบบไฟล์ REVIT แล้วเผื่อ % ตามข้อกำหนด
| - | ไม้แบบคิด 50% (อาคารสูงตั้งแต่ 4 ชั้น ขึ้นไป) | 47.5 | ลบ.ฟ. | 400 | 0 | 19000 | 0 | 19000 |  |  | จากค่าวัสดุกรมบัญชีกลาง 2566
| - | ไม้คร่าวยึดไม้แบบ (คิด 30% ของไม้แบบ) | 14.25 | ลบ.ฟ. | 400 | 0 | 5700 | 0 | 5700 |  |  | จากค่าวัสดุกรมบัญชีกลาง 2566
| - | ไม้ค้ำยันไม้แบบ | 95 | ต้น | 28 | 0 | 2660 | 0 | 2660 |  |  | จากค่าวัสดุกรมบัญชีกลาง 2566
| - | ตะปู (คิด 25% ของไม้แบบทั้งหมด) | 23.75 | กก. | 23.89 | 0 | 567.3875 | 0 | 567.3875 |  |  | จากค่าวัสดุกระทรวงพาณิชย์
เหล็กเสริมสำหรับงานผนังบันไดหนีไฟ FST-1
| - | เหล็กเสริม RB 9 mm SR24 | 288.6 | กก. | 21.4 | 4.4 | 6176.04 | 1269.84 | 7445.88 |  |  | จากค่าวัสดุกระทรวงพาณิชย์และค่าแรงกรมบัญชีกลาง 2566 | ปริมาณนับจากแบบไฟล์ REVIT แล้วเผื่อ % ตามข้อกำหนด
| - | เหล็กเสริม DB 12 mm SD40 | 1118.7 | กก. | 21.4 | 3.6 | 23940.18 | 4027.32 | 27967.5 |  |  | จากค่าวัสดุกระทรวงพาณิชย์และค่าแรงกรมบัญชีกลาง 2566 | ปริมาณนับจากแบบไฟล์ REVIT แล้วเผื่อ % ตามข้อกำหนด
| - | เหล็กเสริม DB 25 mm SD40 | 841.5 | กก. | 21.2 | 3.1 | 17839.8 | 2608.65 | 20448.45 |  |  | จากค่าวัสดุกระทรวงพาณิชย์และค่าแรงกรมบัญชีกลาง 2566 | ปริมาณนับจากแบบไฟล์ REVIT แล้วเผื่อ % ตามข้อกำหนด
| - | ลวดผูกเหล็ก (คิด 30 กก.ต่อน้ำหนักเหล็ก 1,000 กก.) | 67.464 | กก. | 25.83 | 0 | 1742.5951 | 0 | 1742.5951 |  |  | จากค่าวัสดุกระทรวงพาณิชย์ 2566
|  | รวมราคา งานโครงสร้างชั้น 5 |  |  |  |  | 3572374.5537 | 701480.46 | 4273855.0137
1.8 | งานโครงสร้างชั้น 6
งานพื้น
| - | พื้น Post Tension | 995.6 | ตร.ม. | 430 | 0 | 428108 | 0 | 428108 |  | บริษัท ปูนซีเมนต์ไทย (ท่าหลวง) จำกัด | จากค่าวัสดุ ราคาสืบรวมค่าแรง cpac | ปริมาณนับจากแบบไฟล์ REVIT
| คอนกรีตโครงสร้างสำหรับงานพื้น | [5 empty] | 0 | 0 | 0
| - | คอนกรีตโครงสร้าง (fc' cylinder =320 ksc.) | 253.6 | ลบ.ม. | 2679.9 | 519 | 679622.64 | 131618.4 | 811241.04 |  |  | จากค่าวัสดุกระทรวงพาณิชย์และค่าแรงกรมบัญชีกลาง 2566 | ปริมาณนับจากแบบไฟล์ REVIT แล้วเผื่อ % ตามข้อกำหนด
คณะกรรมการกำหนดราคากลาง
| ลงชื่อ ....................................................................... ประธานกรรมการ |  |  |  |  | ลงชื่อ ..................................................................... กรรมการ
| ( นายกรณ์พงศ์ ทองศรี) |  |  |  |  | ( ผศ.ดร.บูชิต มาโห้)
| ลงชื่อ ..................................................................... กรรมการ |  |  |  |  | ลงชื่อ ..................................................................... กรรมการ
| (นายพัฒน์กฤษติ์ ตระกูลฉวี) |  |  |  |  | (นางสาวสุดารัตน์ ทิพย์ทวีชัย)
ลงชื่อ ..................................................................... กรรมการและเลขานุการ
(นางสาวพิมพวรรณ ภักดีสุวรรณ)
| ไม้แบบสำหรับงานพื้น |  | 1057.6
| - | ค่าแรงแบบหล่อคอนกรีต (คิด 100%) | 1057.6 | ตร.ม. |  | 121 | 0 | 127969.6 | 127969.6 |  |  | จากค่าแรงกรมบัญชีกลาง 2566 | ปริมาณนับจากแบบไฟล์ REVIT แล้วเผื่อ % ตามข้อกำหนด
| - | ไม้แบบคิด 50% (อาคารสูงตั้งแต่ 4 ชั้น ขึ้นไป) | 528.8 | ลบ.ฟ. | 400 |  | 211520 | 0 | 211520 |  |  | จากค่าวัสดุกรมบัญชีกลาง 2566
| - | ไม้คร่าวยึดไม้แบบ (คิด 30% ของไม้แบบ) | 158.64 | ลบ.ฟ. | 400 | 0 | 63456 | 0 | 63456 |  |  | จากค่าวัสดุกรมบัญชีกลาง 2566
| - | ไม้ค้ำยันไม้แบบ | 1057.6 | ต้น | 28 | 0 | 29612.8 | 0 | 29612.8 |  |  | จากค่าวัสดุกรมบัญชีกลาง 2566
| - | ตะปู (คิด 25% ของไม้แบบทั้งหมด) | 264.4 | กก. | 23.89 | 0 | 6316.516 | 0 | 6316.516 |  |  | จากค่าวัสดุกระทรวงพาณิชย์
เหล็กเสริมสำหรับงานพื้น
| - | เหล็กเสริม RB 9 mm SR24 | 1755.8 | กก. | 21.4 | 4.4 | 37574.12 | 7725.52 | 45299.64 |  |  | จากค่าวัสดุกระทรวงพาณิชย์และค่าแรงกรมบัญชีกลาง 2566 | ปริมาณนับจากแบบไฟล์ REVIT แล้วเผื่อ % ตามข้อกำหนด
| - | เหล็กเสริม DB 12 mm SD40 | 26272.4 | กก. | 21.4 | 3.6 | 562229.36 | 94580.64 | 656810 |  |  | จากค่าวัสดุกระทรวงพาณิชย์และค่าแรงกรมบัญชีกลาง 2566 | ปริมาณนับจากแบบไฟล์ REVIT แล้วเผื่อ % ตามข้อกำหนด
| - | เหล็กเสริม DB 16 mm SD40 | 7330.4 | กก. | 21.2 | 3.6 | 155404.48 | 26389.44 | 181793.92 |  |  | จากค่าวัสดุกระทรวงพาณิชย์และค่าแรงกรมบัญชีกลาง 2566 | ปริมาณนับจากแบบไฟล์ REVIT แล้วเผื่อ % ตามข้อกำหนด
| - | เหล็กเสริม DB 20 mm SD40 | 2359.1 | กก. | 21.2 | 3.1 | 50012.92 | 7313.21 | 57326.13 |  |  | จากค่าวัสดุกระทรวงพาณิชย์และค่าแรงกรมบัญชีกลาง 2566 | ปริมาณนับจากแบบไฟล์ REVIT แล้วเผื่อ % ตามข้อกำหนด
| - | เหล็กเสริม DB 25 mm SD40 | 1780.4 | กก. | 21.2 | 3.1 | 37744.48 | 5519.24 | 43263.72 |  |  | จากค่าวัสดุกระทรวงพาณิชย์และค่าแรงกรมบัญชีกลาง 2566 | ปริมาณนับจากแบบไฟล์ REVIT แล้วเผื่อ % ตามข้อกำหนด
| - | ลวดผูกเหล็ก (คิด 30 กก.ต่อน้ำหนักเหล็ก 1,000 กก.) | 1184.943 | กก. | 25.83 | 0 | 30607.0777 | 0 | 30607.0777 |  |  | จากค่าวัสดุกระทรวงพาณิชย์ 2566
งานเสา
คอนกรีตโครงสร้างสำหรับงานเสา
| - | คอนกรีตโครงสร้าง (fc' cylinder =320 ksc.) | 66.5 | ลบ.ม. | 2679.9 | 519 | 178213.35 | 34513.5 | 212726.85 |  |  | จากค่าวัสดุกระทรวงพาณิชย์และค่าแรงกรมบัญชีกลาง 2566 | ปริมาณนับจากแบบไฟล์ REVIT แล้วเผื่อ % ตามข้อกำหนด
| ไม้แบบสำหรับงานเสา |  | 363.5
| - | ค่าแรงแบบหล่อคอนกรีต (คิด 100%) | 363.5 | ตร.ม. | 0 | 121 | 0 | 43983.5 | 43983.5 |  |  | จากค่าแรงกรมบัญชีกลาง 2566 | ปริมาณนับจากแบบไฟล์ REVIT แล้วเผื่อ % ตามข้อกำหนด
| - | ไม้แบบคิด 50% (อาคารสูงตั้งแต่ 4 ชั้น ขึ้นไป) | 181.75 | ลบ.ฟ. | 400 | 0 | 72700 | 0 | 72700 |  |  | จากค่าวัสดุกรมบัญชีกลาง 2566
| - | ไม้คร่าวยึดไม้แบบ (คิด 30% ของไม้แบบ) | 54.525 | ลบ.ฟ. | 400 | 0 | 21810 | 0 | 21810 |  |  | จากค่าวัสดุกรมบัญชีกลาง 2566
| - | ไม้ค้ำยันไม้แบบ | 363.5 | ต้น | 28 | 0 | 10178 | 0 | 10178 |  |  | จากค่าวัสดุกรมบัญชีกลาง 2566
| - | ตะปู (คิด 25% ของไม้แบบทั้งหมด) | 90.875 | กก. | 23.89 | 0 | 2171.0037 | 0 | 2171.0037 |  |  | จากค่าวัสดุกระทรวงพาณิชย์
เหล็กเสริมสำหรับงานเสา
| - | เหล็กเสริม RB 9 mm SR24 | 1868.1 | กก. | 21.4 | 4.4 | 39977.34 | 8219.64 | 48196.98 |  |  | จากค่าวัสดุกระทรวงพาณิชย์และค่าแรงกรมบัญชีกลาง 2566 | ปริมาณนับจากแบบไฟล์ REVIT แล้วเผื่อ % ตามข้อกำหนด
| - | เหล็กเสริม DB 25 mm SD40 | 8946.4 | กก. | 21.2 | 3.1 | 189663.68 | 27733.84 | 217397.52 |  |  | จากค่าวัสดุกระทรวงพาณิชย์และค่าแรงกรมบัญชีกลาง 2566 | ปริมาณนับจากแบบไฟล์ REVIT แล้วเผื่อ % ตามข้อกำหนด
| - | ลวดผูกเหล็ก (คิด 30 กก.ต่อน้ำหนักเหล็ก 1,000 กก.) | 324.435 | กก. | 25.83 | 0 | 8380.156 | 0 | 8380.156 |  |  | จากค่าวัสดุกระทรวงพาณิชย์ 2566
งานคาน
คอนกรีตโครงสร้างสำหรับงานคาน
| - | คอนกรีตโครงสร้าง (fc' cylinder =320 ksc.) | 2.6 | ลบ.ม. | 2679.9 | 519 | 6967.74 | 1349.4 | 8317.14 |  |  | จากค่าวัสดุกระทรวงพาณิชย์และค่าแรงกรมบัญชีกลาง 2566 | ปริมาณนับจากแบบไฟล์ Autocad แล้วเผื่อ % ตามข้อกำหนด
คณะกรรมการกำหนดราคากลาง
| ลงชื่อ ....................................................................... ประธานกรรมการ |  |  |  |  | ลงชื่อ ..................................................................... กรรมการ
| ( นายกรณ์พงศ์ ทองศรี) |  |  |  |  | ( ผศ.ดร.บูชิต มาโห้)
| ลงชื่อ ..................................................................... กรรมการ |  |  |  |  | ลงชื่อ ..................................................................... กรรมการ
| (นายพัฒน์กฤษติ์ ตระกูลฉวี) |  |  |  |  | (นางสาวสุดารัตน์ ทิพย์ทวีชัย)
ลงชื่อ ..................................................................... กรรมการและเลขานุการ
(นางสาวพิมพวรรณ ภักดีสุวรรณ)
| ไม้แบบสำหรับงานคาน |  | 28.2
| - | ค่าแรงแบบหล่อคอนกรีต (คิด 100%) | 28.2 | ตร.ม. |  | 121 | 0 | 3412.2 | 3412.2 |  |  | จากค่าแรงกรมบัญชีกลาง 2566 | ปริมาณนับจากแบบไฟล์ Autocad แล้วเผื่อ % ตามข้อกำหนด
| - | ไม้แบบคิด 50% (อาคารสูงตั้งแต่ 4 ชั้น ขึ้นไป) | 14.1 | ลบ.ฟ. | 400 |  | 5640 | 0 | 5640 |  |  | จากค่าวัสดุกรมบัญชีกลาง 2566
| - | ไม้คร่าวยึดไม้แบบ (คิด 30% ของไม้แบบ) | 4.23 | ลบ.ฟ. | 400 | 0 | 1692 | 0 | 1692 |  |  | จากค่าวัสดุกรมบัญชีกลาง 2566
| - | ไม้ค้ำยันไม้แบบ (ตามความยาวคาน) | 34 | ต้น | 28 | 0 | 952 | 0 | 952 |  |  | จากค่าวัสดุกรมบัญชีกลาง 2566
| - | ตะปู (คิด 25% ของไม้แบบทั้งหมด) | 7.05 | กก. | 23.89 | 0 | 168.4245 | 0 | 168.4245 |  |  | จากค่าวัสดุกระทรวงพาณิชย์
เหล็กเสริมสำหรับงานคาน
| - | เหล็กเสริม RB 9 mm SR24 | 144.5 | กก. | 21.4 | 4.4 | 3092.3 | 635.8 | 3728.1 |  |  | จากค่าวัสดุกระทรวงพาณิชย์และค่าแรงกรมบัญชีกลาง 2566 | ปริมาณนับจากแบบไฟล์ Autocad แล้วเผื่อ % ตามข้อกำหนด
| - | เหล็กเสริม DB 12 mm SD40 | 43.5 | กก. | 21.4 | 3.6 | 930.9 | 156.6 | 1087.5 |  |  | จากค่าวัสดุกระทรวงพาณิชย์และค่าแรงกรมบัญชีกลาง 2566 | ปริมาณนับจากแบบไฟล์ REVIT แล้วเผื่อ % ตามข้อกำหนด
| - | เหล็กเสริม DB 16 mm SD40 | 501.8 | กก. | 21.2 | 3.6 | 10638.16 | 1806.48 | 12444.64 |  |  | จากค่าวัสดุกระทรวงพาณิชย์และค่าแรงกรมบัญชีกลาง 2566 | ปริมาณนับจากแบบไฟล์ Autocad แล้วเผื่อ % ตามข้อกำหนด
| - | เหล็กเสริม DB 20 mm SD40 | 165.3 | กก. | 21.2 | 3.1 | 3504.36 | 512.43 | 4016.79 |  |  | จากค่าวัสดุกระทรวงพาณิชย์และค่าแรงกรมบัญชีกลาง 2566 | ปริมาณนับจากแบบไฟล์ REVIT แล้วเผื่อ % ตามข้อกำหนด
| - | ลวดผูกเหล็ก (คิด 30 กก.ต่อน้ำหนักเหล็ก 1,000 กก.) | 25.653 | กก. | 25.83 | 0 | 662.617 | 0 | 662.617 |  |  | จากค่าวัสดุกระทรวงพาณิชย์ 2566
งานบันได
บันได ST-1
คอนกรีตโครงสร้างสำหรับงานบันได ST-1
| - | คอนกรีตโครงสร้าง (fc' cylinder =320 ksc.) | 4.5 | ลบ.ม. | 2679.9 | 519 | 12059.55 | 2335.5 | 14395.05 |  |  | จากค่าวัสดุกระทรวงพาณิชย์และค่าแรงกรมบัญชีกลาง 2566 | ปริมาณนับจากแบบไฟล์Autocad
| ไม้แบบสำหรับงานบันได ST-1 |  | 22.5
| - | ค่าแรงแบบหล่อคอนกรีต(คิด100% ) | 22.5 | ตร.ม. |  | 121 | 0 | 2722.5 | 2722.5 |  |  | จากค่าแรงกรมบัญชีกลาง 2566 | ปริมาณนับจากแบบไฟล์Autocad
| - | ไม้แบบคิด 50% (อาคารสูงตั้งแต่ 4 ชั้น ขึ้นไป) | 11.25 | ลบ.ฟ. | 400 |  | 4500 | 0 | 4500 |  |  | จากค่าวัสดุกรมบัญชีกลาง 2566
| - | ไม้คร่าวยึดไม้แบบ (คิด30% ของไม้แบบ) | 3.375 | ลบ.ฟ. | 400 | 0 | 1350 | 0 | 1350 |  |  | จากค่าวัสดุกรมบัญชีกลาง 2566
| - | ไม้ค้ำยันไม้แบบ | 22.5 | ต้น | 28 | 0 | 630 | 0 | 630 |  |  | จากค่าวัสดุกรมบัญชีกลาง 2566
| - | ตะปู (คิด 25% ของไม้แบบทั้งหมด) | 5.625 | กก. | 23.89 | 0 | 134.3812 | 0 | 134.3812 |  |  | จากค่าวัสดุกระทรวงพาณิชย์
คณะกรรมการกำหนดราคากลาง
| ลงชื่อ ....................................................................... ประธานกรรมการ |  |  |  |  | ลงชื่อ ..................................................................... กรรมการ
| ( นายกรณ์พงศ์ ทองศรี) |  |  |  |  | ( ผศ.ดร.บูชิต มาโห้)
| ลงชื่อ ..................................................................... กรรมการ |  |  |  |  | ลงชื่อ ..................................................................... กรรมการ
| (นายพัฒน์กฤษติ์ ตระกูลฉวี) |  |  |  |  | (นางสาวสุดารัตน์ ทิพย์ทวีชัย)
ลงชื่อ ..................................................................... กรรมการและเลขานุการ
(นางสาวพิมพวรรณ ภักดีสุวรรณ)
เหล็กเสริมสำหรับงานบันได ST-1
| - | เหล็กเสริม RB 9 mm SR24 | 168.6 | กก. | 21.4 | 4.4 | 3608.04 | 741.84 | 4349.88 |  |  | จากค่าวัสดุกระทรวงพาณิชย์และค่าแรงกรมบัญชีกลาง 2566 | ปริมาณนับจากแบบไฟล์ REVIT แล้วเผื่อ % ตามข้อกำหนด
| - | เหล็กเสริม DB 12 mm SD40 | 100.4 | กก. | 21.4 | 3.6 | 2148.56 | 361.44 | 2510 |  |  | จากค่าวัสดุกระทรวงพาณิชย์และค่าแรงกรมบัญชีกลาง 2566 | ปริมาณนับจากแบบไฟล์ REVIT แล้วเผื่อ % ตามข้อกำหนด
| - | เหล็กเสริม DB 16 mm SD40 | 280 | กก. | 21.2 | 3.6 | 5936 | 1008 | 6944 |  |  | จากค่าวัสดุกระทรวงพาณิชย์และค่าแรงกรมบัญชีกลาง 2566 | ปริมาณนับจากแบบไฟล์ REVIT แล้วเผื่อ % ตามข้อกำหนด
| - | ลวดผูกเหล็ก (คิด 30 กก.ต่อน้ำหนักเหล็ก 1,000 กก.) | 16.47 | กก. | 25.83 | 0 | 425.4201 | 0 | 425.4201 |  |  | จากค่าวัสดุกระทรวงพาณิชย์ 2566
บันได ST-2
คอนกรีตโครงสร้างสำหรับงานบันได ST-2
| - | คอนกรีตโครงสร้าง (fc' cylinder =320 ksc.) | 5.5 | ลบ.ม. | 2679.9 | 519 | 14739.45 | 2854.5 | 17593.95 |  |  | จากค่าวัสดุกระทรวงพาณิชย์และค่าแรงกรมบัญชีกลาง 2566 | ปริมาณนับจากแบบไฟล์Autocad
| ไม้แบบสำหรับงานบันได ST-2 |  | 28.6
| - | ค่าแรงแบบหล่อคอนกรีต(คิด100% ) | 28.6 | ตร.ม. |  | 121 | 0 | 3460.6 | 3460.6 |  |  | จากค่าแรงกรมบัญชีกลาง 2566 | ปริมาณนับจากแบบไฟล์Autocad
| - | ไม้แบบคิด 50% (อาคารสูงตั้งแต่ 4 ชั้น ขึ้นไป) | 14.3 | ลบ.ฟ. | 400 |  | 5720 | 0 | 5720 |  |  | จากค่าวัสดุกรมบัญชีกลาง 2566
| - | ไม้คร่าวยึดไม้แบบ (คิด30% ของไม้แบบ) | 4.29 | ลบ.ฟ. | 400 | 0 | 1716 | 0 | 1716 |  |  | จากค่าวัสดุกรมบัญชีกลาง 2566
| - | ไม้ค้ำยันไม้แบบ | 28.6 | ต้น | 28 | 0 | 800.8 | 0 | 800.8 |  |  | จากค่าวัสดุกรมบัญชีกลาง 2566
| - | ตะปู (คิด 25% ของไม้แบบทั้งหมด) | 7.15 | กก. | 23.89 | 0 | 170.8135 | 0 | 170.8135 |  |  | จากค่าวัสดุกระทรวงพาณิชย์
เหล็กเสริมสำหรับงานบันได ST-2
| - | เหล็กเสริม RB 9 mm SR24 | 264.5 | กก. | 21.4 | 4.4 | 5660.3 | 1163.8 | 6824.1 |  |  | จากค่าวัสดุกระทรวงพาณิชย์และค่าแรงกรมบัญชีกลาง 2566 | ปริมาณนับจากแบบไฟล์ REVIT แล้วเผื่อ % ตามข้อกำหนด
| - | เหล็กเสริม DB 12 mm SD40 | 117.7 | กก. | 21.4 | 3.6 | 2518.78 | 423.72 | 2942.5 |  |  | จากค่าวัสดุกระทรวงพาณิชย์และค่าแรงกรมบัญชีกลาง 2566 | ปริมาณนับจากแบบไฟล์ REVIT แล้วเผื่อ % ตามข้อกำหนด
| - | เหล็กเสริม DB 16 mm SD40 | 433.5 | กก. | 21.2 | 3.6 | 9190.2 | 1560.6 | 10750.8 |  |  | จากค่าวัสดุกระทรวงพาณิชย์และค่าแรงกรมบัญชีกลาง 2566 | ปริมาณนับจากแบบไฟล์ REVIT แล้วเผื่อ % ตามข้อกำหนด
| - | ลวดผูกเหล็ก (คิด 30 กก.ต่อน้ำหนักเหล็ก 1,000 กก.) | 24.471 | กก. | 25.83 | 0 | 632.0859 | 0 | 632.0859 |  |  | จากค่าวัสดุกระทรวงพาณิชย์ 2566
บันได FST-1
คอนกรีตโครงสร้างสำหรับงานบันได FST-1
| - | คอนกรีตโครงสร้าง (fc' cylinder =320 ksc.) | 4.5 | ลบ.ม. | 2679.9 | 519 | 12059.55 | 2335.5 | 14395.05 |  |  | จากค่าวัสดุกระทรวงพาณิชย์และค่าแรงกรมบัญชีกลาง 2566 | ปริมาณนับจากแบบไฟล์Autocad
คณะกรรมการกำหนดราคากลาง
| ลงชื่อ ....................................................................... ประธานกรรมการ |  |  |  |  | ลงชื่อ ..................................................................... กรรมการ
| ( นายกรณ์พงศ์ ทองศรี) |  |  |  |  | ( ผศ.ดร.บูชิต มาโห้)
| ลงชื่อ ..................................................................... กรรมการ |  |  |  |  | ลงชื่อ ..................................................................... กรรมการ
| (นายพัฒน์กฤษติ์ ตระกูลฉวี) |  |  |  |  | (นางสาวสุดารัตน์ ทิพย์ทวีชัย)
ลงชื่อ ..................................................................... กรรมการและเลขานุการ
(นางสาวพิมพวรรณ ภักดีสุวรรณ)
| ไม้แบบสำหรับงานบันได FST-1 |  | 20.8
| - | ค่าแรงแบบหล่อคอนกรีต (คิด 100%) | 20.8 | ตร.ม. |  | 121 | 0 | 2516.8 | 2516.8 |  |  | จากค่าแรงกรมบัญชีกลาง 2566 | ปริมาณนับจากแบบไฟล์Autocad
| - | ไม้แบบคิด 50% (อาคารสูงตั้งแต่ 4 ชั้น ขึ้นไป) | 10.4 | ลบ.ฟ. | 400 |  | 4160 | 0 | 4160 |  |  | จากค่าวัสดุกรมบัญชีกลาง 2566
| - | ไม้คร่าวยึดไม้แบบ (คิด 30% ของไม้แบบ) | 3.12 | ลบ.ฟ. | 400 | 0 | 1248 | 0 | 1248 |  |  | จากค่าวัสดุกรมบัญชีกลาง 2566
| - | ไม้ค้ำยันไม้แบบ | 20.8 | ต้น | 28 | 0 | 582.4 | 0 | 582.4 |  |  | จากค่าวัสดุกรมบัญชีกลาง 2566
| - | ตะปู (คิด 25% ของไม้แบบทั้งหมด) | 5.2 | กก. | 23.89 | 0 | 124.228 | 0 | 124.228 |  |  | จากค่าวัสดุกระทรวงพาณิชย์
เหล็กเสริมสำหรับงานบันได FST-1
| - | เหล็กเสริม RB 9 mm SR24 | 168 | กก. | 21.4 | 4.4 | 3595.2 | 739.2 | 4334.4 |  |  | จากค่าวัสดุกระทรวงพาณิชย์และค่าแรงกรมบัญชีกลาง 2566 | ปริมาณนับจากแบบไฟล์ REVIT แล้วเผื่อ % ตามข้อกำหนด
| - | เหล็กเสริม DB 12 mm SD40 | 72.9 | กก. | 21.4 | 3.6 | 1560.06 | 262.44 | 1822.5 |  |  | จากค่าวัสดุกระทรวงพาณิชย์และค่าแรงกรมบัญชีกลาง 2566 | ปริมาณนับจากแบบไฟล์ REVIT แล้วเผื่อ % ตามข้อกำหนด
| - | เหล็กเสริม DB 16 mm SD40 | 221.2 | กก. | 21.2 | 3.6 | 4689.44 | 796.32 | 5485.76 |  |  | จากค่าวัสดุกระทรวงพาณิชย์และค่าแรงกรมบัญชีกลาง 2566 | ปริมาณนับจากแบบไฟล์ REVIT แล้วเผื่อ % ตามข้อกำหนด
| - | ลวดผูกเหล็ก (คิด 30 กก.ต่อน้ำหนักเหล็ก 1,000 กก.) | 13.863 | กก. | 25.83 | 0 | 358.0813 | 0 | 358.0813 |  |  | จากค่าวัสดุกระทรวงพาณิชย์ 2566
บันได FST-2
คอนกรีตโครงสร้างสำหรับงานบันได FST-2
| - | คอนกรีตโครงสร้าง (fc' cylinder =320 ksc.) | 4.5 | ลบ.ม. | 2679.9 | 519 | 12059.55 | 2335.5 | 14395.05 |  |  | จากค่าวัสดุกระทรวงพาณิชย์และค่าแรงกรมบัญชีกลาง 2566 | ปริมาณนับจากแบบไฟล์Autocad
| ไม้แบบสำหรับงานบันได FST-2 |  | 22.9
| - | ค่าแรงแบบหล่อคอนกรีต (คิด 100%) | 22.9 | ตร.ม. |  | 121 | 0 | 2770.9 | 2770.9 |  |  | จากค่าแรงกรมบัญชีกลาง 2566 | ปริมาณนับจากแบบไฟล์Autocad
| - | ไม้แบบคิด 50% (อาคารสูงตั้งแต่ 4 ชั้น ขึ้นไป) | 11.45 | ลบ.ฟ. | 400 |  | 4580 | 0 | 4580 |  |  | จากค่าวัสดุกรมบัญชีกลาง 2566
| - | ไม้คร่าวยึดไม้แบบ (คิด30% ของไม้แบบ) | 3.435 | ลบ.ฟ. | 400 | 0 | 1374 | 0 | 1374 |  |  | จากค่าวัสดุกรมบัญชีกลาง 2566
| - | ไม้ค้ำยันไม้แบบ | 22.9 | ต้น | 28 | 0 | 641.2 | 0 | 641.2 |  |  | จากค่าวัสดุกรมบัญชีกลาง 2566
| - | ตะปู (คิด 25% ของไม้แบบทั้งหมด) | 5.725 | กก. | 23.89 | 0 | 136.7703 | 0 | 136.7703 |  |  | จากค่าวัสดุกระทรวงพาณิชย์
เหล็กเสริมสำหรับงานบันได FST-2
| - | เหล็กเสริม RB 9 mm SR24 | 182.4 | กก. | 21.4 | 4.4 | 3903.36 | 802.56 | 4705.92 |  |  | จากค่าวัสดุกระทรวงพาณิชย์และค่าแรงกรมบัญชีกลาง 2566 | ปริมาณนับจากแบบไฟล์ REVIT แล้วเผื่อ % ตามข้อกำหนด
| - | เหล็กเสริม DB 12 mm SD40 | 94.8 | กก. | 21.4 | 3.6 | 2028.72 | 341.28 | 2370 |  |  | จากค่าวัสดุกระทรวงพาณิชย์และค่าแรงกรมบัญชีกลาง 2566 | ปริมาณนับจากแบบไฟล์ REVIT แล้วเผื่อ % ตามข้อกำหนด
| - | เหล็กเสริม DB 16 mm SD40 | 245.7 | กก. | 21.2 | 3.6 | 5208.84 | 884.52 | 6093.36 |  |  | จากค่าวัสดุกระทรวงพาณิชย์และค่าแรงกรมบัญชีกลาง 2566 | ปริมาณนับจากแบบไฟล์ REVIT แล้วเผื่อ % ตามข้อกำหนด
| - | ลวดผูกเหล็ก (คิด 30 กก.ต่อน้ำหนักเหล็ก 1,000 กก.) | 15.687 | กก. | 25.83 | 0 | 405.1952 | 0 | 405.1952 |  |  | จากค่าวัสดุกระทรวงพาณิชย์ 2566
งานผนังลิฟต์ PL-1 และ PL-2
คอนกรีตโครงสร้างสำหรับงานผนังลิฟต์ PL-1 และ PL-2
คณะกรรมการกำหนดราคากลาง
| ลงชื่อ ....................................................................... ประธานกรรมการ |  |  |  |  | ลงชื่อ ..................................................................... กรรมการ
| ( นายกรณ์พงศ์ ทองศรี) |  |  |  |  | ( ผศ.ดร.บูชิต มาโห้)
| ลงชื่อ ..................................................................... กรรมการ |  |  |  |  | ลงชื่อ ..................................................................... กรรมการ
| (นายพัฒน์กฤษติ์ ตระกูลฉวี) |  |  |  |  | (นางสาวสุดารัตน์ ทิพย์ทวีชัย)
ลงชื่อ ..................................................................... กรรมการและเลขานุการ
(นางสาวพิมพวรรณ ภักดีสุวรรณ)
| - | คอนกรีตโครงสร้าง (fc' cylinder =320 ksc.) | 15.9 | ลบ.ม. | 2679.9 | 519 | 42610.41 | 8252.1 | 50862.51 |  |  | จากค่าวัสดุกระทรวงพาณิชย์และค่าแรงกรมบัญชีกลาง 2566 | ปริมาณนับจากแบบไฟล์ REVIT แล้วเผื่อ % ตามข้อกำหนด
| ไม้แบบสำหรับงานผนังลิฟต์ PL-1 และ PL-2 |  | 65.4
| - | ค่าแรงแบบหล่อคอนกรีต(คิด100% ) | 65.4 | ตร.ม. | 0 | 121 | 0 | 7913.4 | 7913.4 |  |  | จากค่าแรงกรมบัญชีกลาง 2566 | ปริมาณนับจากแบบไฟล์ REVIT แล้วเผื่อ % ตามข้อกำหนด
| - | ไม้แบบคิด 50% (อาคารสูงตั้งแต่ 4 ชั้น ขึ้นไป) | 32.7 | ลบ.ฟ. | 400 | 0 | 13080 | 0 | 13080 |  |  | จากค่าวัสดุกรมบัญชีกลาง 2566
| - | ไม้คร่าวยึดไม้แบบ (คิด30% ของไม้แบบ) | 9.81 | ลบ.ฟ. | 400 | 0 | 3924 | 0 | 3924 |  |  | จากค่าวัสดุกรมบัญชีกลาง 2566
| - | ไม้ค้ำยันไม้แบบ | 65.4 | ต้น | 28 | 0 | 1831.2 | 0 | 1831.2 |  |  | จากค่าวัสดุกรมบัญชีกลาง 2566
| - | ตะปู (คิด 25% ของไม้แบบทั้งหมด) | 16.35 | กก. | 23.89 | 0 | 390.6015 | 0 | 390.6015 |  |  | จากค่าวัสดุกระทรวงพาณิชย์
เหล็กเสริมสำหรับงานผนังลิฟต์ PL-1 และ PL-2
| - | เหล็กเสริม RB 9 mm SR24 | 326.3 | กก. | 21.4 | 4.4 | 6982.82 | 1435.72 | 8418.54 |  |  | จากค่าวัสดุกระทรวงพาณิชย์และค่าแรงกรมบัญชีกลาง 2566 | ปริมาณนับจากแบบไฟล์ REVIT แล้วเผื่อ % ตามข้อกำหนด
| - | เหล็กเสริม DB 12 mm SD40 | 833.5 | กก. | 21.4 | 3.6 | 17836.9 | 3000.6 | 20837.5 |  |  | จากค่าวัสดุกระทรวงพาณิชย์และค่าแรงกรมบัญชีกลาง 2566 | ปริมาณนับจากแบบไฟล์ REVIT แล้วเผื่อ % ตามข้อกำหนด
| - | เหล็กเสริม DB 20 mm SD40 | 757.6 | กก. | 21.2 | 3.1 | 16061.12 | 2348.56 | 18409.68 |  |  | จากค่าวัสดุกระทรวงพาณิชย์และค่าแรงกรมบัญชีกลาง 2566 | ปริมาณนับจากแบบไฟล์ REVIT แล้วเผื่อ % ตามข้อกำหนด
| - | ลวดผูกเหล็ก (คิด 30 กก.ต่อน้ำหนักเหล็ก 1,000 กก.) | 57.522 | กก. | 25.83 | 0 | 1485.7933 | 0 | 1485.7933 |  |  | จากค่าวัสดุกระทรวงพาณิชย์ 2566
| - | เหล็ก HB-400x400 (172 Kg./m.) | 4140 | กก. | 38.8 | 12 | 160632 | 49680 | 210312 |  |  | จากราคาสืบ และค่าแรงกรมบัญชีกลาง 2566 | ปริมาณนับจากแบบไฟล์Autocad
| - | เหล็ก HB-300x300 (94 Kg./m.) | 410.4 | กก. | 36.4 | 12 | 14938.56 | 4924.8 | 19863.36 |  |  | จากราคาสืบ และค่าแรงกรมบัญชีกลาง 2566 | ปริมาณนับจากแบบไฟล์Autocad
| - | Steel Plate 400x800x20 mm. (51.89 kg.) | 155.7 | กก. | 30.1 | 12 | 4686.57 | 1868.4 | 6554.97 |  |  | จากราคาสืบ และค่าแรงกรมบัญชีกลาง 2566 | ปริมาณนับจากแบบไฟล์Autocad
| - | เหล็กเสริม DB 16 mm SD40 | 22.8 | กก. | 21.2 | 3.6 | 483.36 | 82.08 | 565.44 |  |  | จากค่าวัสดุกระทรวงพาณิชย์และค่าแรงกรมบัญชีกลาง 2566 | ปริมาณนับจากแบบไฟล์ REVIT แล้วเผื่อ % ตามข้อกำหนด
งานผนังลิฟต์หนีไฟ FL-1
คอนกรีตโครงสร้างสำหรับงานผนังลิฟต์หนีไฟ FL-1
| - | คอนกรีตโครงสร้าง (fc' cylinder =320 ksc.) | 17 | ลบ.ม. | 2679.9 | 519 | 45558.3 | 8823 | 54381.3 |  |  | จากค่าวัสดุกระทรวงพาณิชย์และค่าแรงกรมบัญชีกลาง 2566 | ปริมาณนับจากแบบไฟล์ REVIT แล้วเผื่อ % ตามข้อกำหนด
| ไม้แบบสำหรับงานผนังลิฟต์หนีไฟ FL-1 |  | 93.9
| - | ค่าแรงแบบหล่อคอนกรีต(คิด100% ) | 93.9 | ตร.ม. | 0 | 121 | 0 | 11361.9 | 11361.9 |  |  | จากค่าแรงกรมบัญชีกลาง 2566 | ปริมาณนับจากแบบไฟล์ REVIT แล้วเผื่อ % ตามข้อกำหนด
| - | ไม้แบบคิด 50% (อาคารสูงตั้งแต่ 4 ชั้น ขึ้นไป) | 46.95 | ลบ.ฟ. | 400 | 0 | 18780 | 0 | 18780 |  |  | จากค่าวัสดุกรมบัญชีกลาง 2566
| - | ไม้คร่าวยึดไม้แบบ (คิด30% ของไม้แบบ) | 14.085 | ลบ.ฟ. | 400 | 0 | 5634 | 0 | 5634 |  |  | จากค่าวัสดุกรมบัญชีกลาง 2566
| - | ไม้ค้ำยันไม้แบบ | 93.9 | ต้น | 28 | 0 | 2629.2 | 0 | 2629.2 |  |  | จากค่าวัสดุกรมบัญชีกลาง 2566
| - | ตะปู (คิด 25% ของไม้แบบทั้งหมด) | 23.475 | กก. | 23.89 | 0 | 560.8178 | 0 | 560.8178 |  |  | จากค่าวัสดุกระทรวงพาณิชย์
คณะกรรมการกำหนดราคากลาง
| ลงชื่อ ....................................................................... ประธานกรรมการ |  |  |  |  | ลงชื่อ ..................................................................... กรรมการ
| ( นายกรณ์พงศ์ ทองศรี) |  |  |  |  | ( ผศ.ดร.บูชิต มาโห้)
| ลงชื่อ ..................................................................... กรรมการ |  |  |  |  | ลงชื่อ ..................................................................... กรรมการ
| (นายพัฒน์กฤษติ์ ตระกูลฉวี) |  |  |  |  | (นางสาวสุดารัตน์ ทิพย์ทวีชัย)
ลงชื่อ ..................................................................... กรรมการและเลขานุการ
(นางสาวพิมพวรรณ ภักดีสุวรรณ)
เหล็กเสริมสำหรับงานผนังลิฟต์หนีไฟ FL-1
| - | เหล็กเสริม RB 9 mm SR24 | 345.2 | กก. | 21.4 | 4.4 | 7387.28 | 1518.88 | 8906.16 |  |  | จากค่าวัสดุกระทรวงพาณิชย์และค่าแรงกรมบัญชีกลาง 2566 | ปริมาณนับจากแบบไฟล์ REVIT แล้วเผื่อ % ตามข้อกำหนด
| - | เหล็กเสริม DB 12 mm SD40 | 1167.2 | กก. | 21.4 | 3.6 | 24978.08 | 4201.92 | 29180 |  |  | จากค่าวัสดุกระทรวงพาณิชย์และค่าแรงกรมบัญชีกลาง 2566 | ปริมาณนับจากแบบไฟล์ REVIT แล้วเผื่อ % ตามข้อกำหนด
| - | เหล็กเสริม DB 20 mm SD40 | 628.1 | กก. | 21.2 | 3.1 | 13315.72 | 1947.11 | 15262.83 |  |  | จากค่าวัสดุกระทรวงพาณิชย์และค่าแรงกรมบัญชีกลาง 2566 | ปริมาณนับจากแบบไฟล์ REVIT แล้วเผื่อ % ตามข้อกำหนด
| - | ลวดผูกเหล็ก (คิด 30 กก.ต่อน้ำหนักเหล็ก 1,000 กก.) | 64.215 | กก. | 25.83 | 0 | 1658.6735 | 0 | 1658.6735 |  |  | จากค่าวัสดุกระทรวงพาณิชย์ 2566
งานผนังบันไดหนีไฟ FST-1
คอนกรีตโครงสร้างสำหรับงานผนังบันไดหนีไฟ FST-1
| - | คอนกรีตโครงสร้าง (fc' cylinder =320 ksc.) | 14.2 | ลบ.ม. | 2679.9 | 519 | 38054.58 | 7369.8 | 45424.38 |  |  | จากค่าวัสดุกระทรวงพาณิชย์และค่าแรงกรมบัญชีกลาง 2566 | ปริมาณนับจากแบบไฟล์ REVIT แล้วเผื่อ % ตามข้อกำหนด
| ไม้แบบสำหรับงานผนังบันไดหนีไฟ FST-1 |  | 95
| - | ค่าแรงแบบหล่อคอนกรีต(คิด100% ) | 95 | ตร.ม. | 0 | 121 | 0 | 11495 | 11495 |  |  | จากค่าแรงกรมบัญชีกลาง 2566 | ปริมาณนับจากแบบไฟล์ REVIT แล้วเผื่อ % ตามข้อกำหนด
| - | ไม้แบบคิด 50% (อาคารสูงตั้งแต่ 4 ชั้น ขึ้นไป) | 47.5 | ลบ.ฟ. | 400 | 0 | 19000 | 0 | 19000 |  |  | จากค่าวัสดุกรมบัญชีกลาง 2566
| - | ไม้คร่าวยึดไม้แบบ (คิด30% ของไม้แบบ) | 14.25 | ลบ.ฟ. | 400 | 0 | 5700 | 0 | 5700 |  |  | จากค่าวัสดุกรมบัญชีกลาง 2566
| - | ไม้ค้ำยันไม้แบบ | 95 | ต้น | 28 | 0 | 2660 | 0 | 2660 |  |  | จากค่าวัสดุกรมบัญชีกลาง 2566
| - | ตะปู (คิด 25% ของไม้แบบทั้งหมด) | 23.75 | กก. | 23.89 | 0 | 567.3875 | 0 | 567.3875 |  |  | จากค่าวัสดุกระทรวงพาณิชย์
เหล็กเสริมสำหรับงานผนังบันไดหนีไฟ FST-1
| - | เหล็กเสริม RB 9 mm SR24 | 288.6 | กก. | 21.4 | 4.4 | 6176.04 | 1269.84 | 7445.88 |  |  | จากค่าวัสดุกระทรวงพาณิชย์และค่าแรงกรมบัญชีกลาง 2566 | ปริมาณนับจากแบบไฟล์ REVIT แล้วเผื่อ % ตามข้อกำหนด
| - | เหล็กเสริม DB 12 mm SD40 | 1118.7 | กก. | 21.4 | 3.6 | 23940.18 | 4027.32 | 27967.5 |  |  | จากค่าวัสดุกระทรวงพาณิชย์และค่าแรงกรมบัญชีกลาง 2566 | ปริมาณนับจากแบบไฟล์ REVIT แล้วเผื่อ % ตามข้อกำหนด
| - | เหล็กเสริม DB 25 mm SD40 | 841.5 | กก. | 21.2 | 3.1 | 17839.8 | 2608.65 | 20448.45 |  |  | จากค่าวัสดุกระทรวงพาณิชย์และค่าแรงกรมบัญชีกลาง 2566 | ปริมาณนับจากแบบไฟล์ REVIT แล้วเผื่อ % ตามข้อกำหนด
| - | ลวดผูกเหล็ก (คิด 30 กก.ต่อน้ำหนักเหล็ก 1,000 กก.) | 67.464 | กก. | 25.83 | 0 | 1742.5951 | 0 | 1742.5951 |  |  | จากค่าวัสดุกระทรวงพาณิชย์ 2566
|  | รวมราคา งานโครงสร้างชั้น 6 |  |  |  |  | 3501331.3891 | 687986.04 | 4189317.4291
1.9 | งานโครงสร้างชั้น 7
งานพื้น
| - | พื้น Post Tension | 1007.5 | ตร.ม. | 430 | 0 | 433225 | 0 | 433225 |  | บริษัท ปูนซีเมนต์ไทย (ท่าหลวง) จำกัด | จากค่าวัสดุ ราคาสืบรวมค่าแรง cpac | ปริมาณนับจากแบบไฟล์ REVIT
| คอนกรีตโครงสร้างสำหรับงานพื้น | [5 empty] | 0 | 0 | 0
| - | คอนกรีตโครงสร้าง (fc' cylinder =320 ksc.) | 272.1 | ลบ.ม. | 2679.9 | 519 | 729200.79 | 141219.9 | 870420.69 |  |  | จากค่าวัสดุกระทรวงพาณิชย์และค่าแรงกรมบัญชีกลาง 2566 | ปริมาณนับจากแบบไฟล์ REVIT แล้วเผื่อ % ตามข้อกำหนด
คณะกรรมการกำหนดราคากลาง
| ลงชื่อ ....................................................................... ประธานกรรมการ |  |  |  |  | ลงชื่อ ..................................................................... กรรมการ
| ( นายกรณ์พงศ์ ทองศรี) |  |  |  |  | ( ผศ.ดร.บูชิต มาโห้)
| ลงชื่อ ..................................................................... กรรมการ |  |  |  |  | ลงชื่อ ..................................................................... กรรมการ
| (นายพัฒน์กฤษติ์ ตระกูลฉวี) |  |  |  |  | (นางสาวสุดารัตน์ ทิพย์ทวีชัย)
ลงชื่อ ..................................................................... กรรมการและเลขานุการ
(นางสาวพิมพวรรณ ภักดีสุวรรณ)
| ไม้แบบสำหรับงานพื้น |  | 1068.5
| - | ค่าแรงแบบหล่อคอนกรีต(คิด100% ) | 1068.5 | ตร.ม. |  | 121 | 0 | 129288.5 | 129288.5 |  |  | จากค่าแรงกรมบัญชีกลาง 2566 | ปริมาณนับจากแบบไฟล์ REVIT แล้วเผื่อ % ตามข้อกำหนด
| - | ไม้แบบคิด 50% (อาคารสูงตั้งแต่ 4 ชั้น ขึ้นไป) | 534.25 | ลบ.ฟ. | 400 |  | 213700 | 0 | 213700 |  |  | จากค่าวัสดุกรมบัญชีกลาง 2566
| - | ไม้คร่าวยึดไม้แบบ (คิด30% ของไม้แบบ) | 160.275 | ลบ.ฟ. | 400 | 0 | 64110 | 0 | 64110 |  |  | จากค่าวัสดุกรมบัญชีกลาง 2566
| - | ไม้ค้ำยันไม้แบบ | 1068.5 | ต้น | 28 | 0 | 29918 | 0 | 29918 |  |  | จากค่าวัสดุกรมบัญชีกลาง 2566
| - | ตะปู (คิด 25% ของไม้แบบทั้งหมด) | 267.125 | กก. | 23.89 | 0 | 6381.6163 | 0 | 6381.6163 |  |  | จากค่าวัสดุกระทรวงพาณิชย์
เหล็กเสริมสำหรับงานพื้น
| - | เหล็กเสริม RB 9 mm SR24 | 1210.2 | กก. | 21.4 | 4.4 | 25898.28 | 5324.88 | 31223.16 |  |  | จากค่าวัสดุกระทรวงพาณิชย์และค่าแรงกรมบัญชีกลาง 2566 | ปริมาณนับจากแบบไฟล์ REVIT แล้วเผื่อ % ตามข้อกำหนด
| - | เหล็กเสริม DB 12 mm SD40 | 23255.4 | กก. | 21.4 | 3.6 | 497665.56 | 83719.44 | 581385 |  |  | จากค่าวัสดุกระทรวงพาณิชย์และค่าแรงกรมบัญชีกลาง 2566 | ปริมาณนับจากแบบไฟล์ REVIT แล้วเผื่อ % ตามข้อกำหนด
| - | เหล็กเสริม DB 16 mm SD40 | 6023.3 | กก. | 21.2 | 3.6 | 127693.96 | 21683.88 | 149377.84 |  |  | จากค่าวัสดุกระทรวงพาณิชย์และค่าแรงกรมบัญชีกลาง 2566 | ปริมาณนับจากแบบไฟล์ REVIT แล้วเผื่อ % ตามข้อกำหนด
| - | เหล็กเสริม DB 20 mm SD40 | 1967.2 | กก. | 21.2 | 3.1 | 41704.64 | 6098.32 | 47802.96 |  |  | จากค่าวัสดุกระทรวงพาณิชย์และค่าแรงกรมบัญชีกลาง 2566 | ปริมาณนับจากแบบไฟล์ REVIT แล้วเผื่อ % ตามข้อกำหนด
| - | เหล็กเสริม DB 25 mm SD40 | 1483.1 | กก. | 21.2 | 3.1 | 31441.72 | 4597.61 | 36039.33 |  |  | จากค่าวัสดุกระทรวงพาณิชย์และค่าแรงกรมบัญชีกลาง 2566 | ปริมาณนับจากแบบไฟล์ REVIT แล้วเผื่อ % ตามข้อกำหนด
| - | ลวดผูกเหล็ก (คิด 30 กก.ต่อน้ำหนักเหล็ก 1,000 กก.) | 1018.176 | กก. | 25.83 | 0 | 26299.4861 | 0 | 26299.4861 |  |  | จากค่าวัสดุกระทรวงพาณิชย์ 2566
งานเสา
คอนกรีตโครงสร้างสำหรับงานเสา
| - | คอนกรีตโครงสร้าง (fc' cylinder =320 ksc.) | 66.5 | ลบ.ม. | 2679.9 | 519 | 178213.35 | 34513.5 | 212726.85 |  |  | จากค่าวัสดุกระทรวงพาณิชย์และค่าแรงกรมบัญชีกลาง 2566 | ปริมาณนับจากแบบไฟล์ REVIT แล้วเผื่อ % ตามข้อกำหนด
| ไม้แบบสำหรับงานเสา |  | 363.5
| - | ค่าแรงแบบหล่อคอนกรีต(คิด100% ) | 363.5 | ตร.ม. | 0 | 121 | 0 | 43983.5 | 43983.5 |  |  | จากค่าแรงกรมบัญชีกลาง 2566 | ปริมาณนับจากแบบไฟล์ REVIT แล้วเผื่อ % ตามข้อกำหนด
| - | ไม้แบบคิด 50% (อาคารสูงตั้งแต่ 4 ชั้น ขึ้นไป) | 181.75 | ลบ.ฟ. | 400 | 0 | 72700 | 0 | 72700 |  |  | จากค่าวัสดุกรมบัญชีกลาง 2566
| - | ไม้คร่าวยึดไม้แบบ (คิด30% ของไม้แบบ) | 54.525 | ลบ.ฟ. | 400 | 0 | 21810 | 0 | 21810 |  |  | จากค่าวัสดุกรมบัญชีกลาง 2566
| - | ไม้ค้ำยันไม้แบบ | 363.5 | ต้น | 28 | 0 | 10178 | 0 | 10178 |  |  | จากค่าวัสดุกรมบัญชีกลาง 2566
| - | ตะปู (คิด 25% ของไม้แบบทั้งหมด) | 90.875 | กก. | 23.89 | 0 | 2171.0037 | 0 | 2171.0037 |  |  | จากค่าวัสดุกระทรวงพาณิชย์
คณะกรรมการกำหนดราคากลาง
| ลงชื่อ ....................................................................... ประธานกรรมการ |  |  |  |  | ลงชื่อ ..................................................................... กรรมการ
| ( นายกรณ์พงศ์ ทองศรี) |  |  |  |  | ( ผศ.ดร.บูชิต มาโห้)
| ลงชื่อ ..................................................................... กรรมการ |  |  |  |  | ลงชื่อ ..................................................................... กรรมการ
| (นายพัฒน์กฤษติ์ ตระกูลฉวี) |  |  |  |  | (นางสาวสุดารัตน์ ทิพย์ทวีชัย)
ลงชื่อ ..................................................................... กรรมการและเลขานุการ
(นางสาวพิมพวรรณ ภักดีสุวรรณ)
เหล็กเสริมสำหรับงานเสา
| - | เหล็กเสริม RB 9 mm SR24 | 1868.1 | กก. | 21.4 | 4.4 | 39977.34 | 8219.64 | 48196.98 |  |  | จากค่าวัสดุกระทรวงพาณิชย์และค่าแรงกรมบัญชีกลาง 2566 | ปริมาณนับจากแบบไฟล์ REVIT แล้วเผื่อ % ตามข้อกำหนด
| - | เหล็กเสริม DB 25 mm SD40 | 8946.4 | กก. | 21.2 | 3.1 | 189663.68 | 27733.84 | 217397.52 |  |  | จากค่าวัสดุกระทรวงพาณิชย์และค่าแรงกรมบัญชีกลาง 2566 | ปริมาณนับจากแบบไฟล์ REVIT แล้วเผื่อ % ตามข้อกำหนด
| - | ลวดผูกเหล็ก (คิด 30 กก.ต่อน้ำหนักเหล็ก 1,000 กก.) | 324.435 | กก. | 25.83 | 0 | 8380.156 | 0 | 8380.156 |  |  | จากค่าวัสดุกระทรวงพาณิชย์ 2566
งานคาน
คอนกรีตโครงสร้างสำหรับงานคาน
| - | คอนกรีตโครงสร้าง (fc' cylinder =320 ksc.) | 4.5 | ลบ.ม. | 2679.9 | 519 | 12059.55 | 2335.5 | 14395.05 |  |  | จากค่าวัสดุกระทรวงพาณิชย์และค่าแรงกรมบัญชีกลาง 2566 | ปริมาณนับจากแบบไฟล์ REVIT แล้วเผื่อ % ตามข้อกำหนด
| ไม้แบบสำหรับงานคาน |  | 37.4
| - | ค่าแรงแบบหล่อคอนกรีต(คิด100% ) | 37.4 | ตร.ม. |  | 121 | 0 | 4525.4 | 4525.4 |  |  | จากค่าแรงกรมบัญชีกลาง 2566 | ปริมาณนับจากแบบไฟล์ REVIT แล้วเผื่อ % ตามข้อกำหนด
| - | ไม้แบบคิด 50% (อาคารสูงตั้งแต่ 4 ชั้น ขึ้นไป) | 18.7 | ลบ.ฟ. | 400 |  | 7480 | 0 | 7480 |  |  | จากค่าวัสดุกรมบัญชีกลาง 2566
| - | ไม้คร่าวยึดไม้แบบ (คิด30% ของไม้แบบ) | 5.61 | ลบ.ฟ. | 400 | 0 | 2244 | 0 | 2244 |  |  | จากค่าวัสดุกรมบัญชีกลาง 2566
| - | ไม้ค้ำยันไม้แบบ(ตามความยาวคาน) | 37 | ต้น | 28 | 0 | 1036 | 0 | 1036 |  |  | จากค่าวัสดุกรมบัญชีกลาง 2566
| - | ตะปู (คิด 25% ของไม้แบบทั้งหมด) | 9.35 | กก. | 23.89 | 0 | 223.3715 | 0 | 223.3715 |  |  | จากค่าวัสดุกระทรวงพาณิชย์
| เหล็กเสริมสำหรับงานคาน | [5 empty] | 0 | 0 | 0
| - | เหล็กเสริม RB 9 mm SR24 | 144.5 | กก. | 21.4 | 4.4 | 3092.3 | 635.8 | 3728.1 |  |  | จากค่าวัสดุกระทรวงพาณิชย์และค่าแรงกรมบัญชีกลาง 2566 | ปริมาณนับจากแบบไฟล์ REVIT แล้วเผื่อ % ตามข้อกำหนด
| - | เหล็กเสริม DB 12 mm SD40 | 43.5 | กก. | 21.4 | 3.6 | 930.9 | 156.6 | 1087.5 |  |  | จากค่าวัสดุกระทรวงพาณิชย์และค่าแรงกรมบัญชีกลาง 2566 | ปริมาณนับจากแบบไฟล์ REVIT แล้วเผื่อ % ตามข้อกำหนด
| - | เหล็กเสริม DB 16 mm SD40 | 501.8 | กก. | 21.2 | 3.6 | 10638.16 | 1806.48 | 12444.64 |  |  | จากค่าวัสดุกระทรวงพาณิชย์และค่าแรงกรมบัญชีกลาง 2566 | ปริมาณนับจากแบบไฟล์ REVIT แล้วเผื่อ % ตามข้อกำหนด
| - | เหล็กเสริม DB 20 mm SD40 | 165.3 | กก. | 21.2 | 3.1 | 3504.36 | 512.43 | 4016.79 |  |  | จากค่าวัสดุกระทรวงพาณิชย์และค่าแรงกรมบัญชีกลาง 2566 | ปริมาณนับจากแบบไฟล์ REVIT แล้วเผื่อ % ตามข้อกำหนด
| - | ลวดผูกเหล็ก (คิด 30 กก.ต่อน้ำหนักเหล็ก 1,000 กก.) | 25.653 | กก. | 25.83 | 0 | 662.617 | 0 | 662.617 |  |  | จากค่าวัสดุกระทรวงพาณิชย์ 2566
งานบันได
บันได ST-1
คอนกรีตโครงสร้างสำหรับงานบันได ST-1
| - | คอนกรีตโครงสร้าง (fc' cylinder =320 ksc.) | 4.5 | ลบ.ม. | 2679.9 | 519 | 12059.55 | 2335.5 | 14395.05 |  |  | จากค่าวัสดุกระทรวงพาณิชย์และค่าแรงกรมบัญชีกลาง 2566 | ปริมาณนับจากแบบไฟล์Autocad
คณะกรรมการกำหนดราคากลาง
| ลงชื่อ ....................................................................... ประธานกรรมการ |  |  |  |  | ลงชื่อ ..................................................................... กรรมการ
| ( นายกรณ์พงศ์ ทองศรี) |  |  |  |  | ( ผศ.ดร.บูชิต มาโห้)
| ลงชื่อ ..................................................................... กรรมการ |  |  |  |  | ลงชื่อ ..................................................................... กรรมการ
| (นายพัฒน์กฤษติ์ ตระกูลฉวี) |  |  |  |  | (นางสาวสุดารัตน์ ทิพย์ทวีชัย)
ลงชื่อ ..................................................................... กรรมการและเลขานุการ
(นางสาวพิมพวรรณ ภักดีสุวรรณ)
| ไม้แบบสำหรับงานบันได ST-1 |  | 22.5
| - | ค่าแรงแบบหล่อคอนกรีต(คิด100% ) | 22.5 | ตร.ม. |  | 121 | 0 | 2722.5 | 2722.5 |  |  | จากค่าแรงกรมบัญชีกลาง 2566 | ปริมาณนับจากแบบไฟล์Autocad
| - | ไม้แบบคิด 50% (อาคารสูงตั้งแต่ 4 ชั้น ขึ้นไป) | 11.25 | ลบ.ฟ. | 400 |  | 4500 | 0 | 4500 |  |  | จากค่าวัสดุกรมบัญชีกลาง 2566
| - | ไม้คร่าวยึดไม้แบบ (คิด30% ของไม้แบบ) | 3.375 | ลบ.ฟ. | 400 | 0 | 1350 | 0 | 1350 |  |  | จากค่าวัสดุกรมบัญชีกลาง 2566
| - | ไม้ค้ำยันไม้แบบ | 22.5 | ต้น | 28 | 0 | 630 | 0 | 630 |  |  | จากค่าวัสดุกรมบัญชีกลาง 2566
| - | ตะปู (คิด 25% ของไม้แบบทั้งหมด) | 5.625 | กก. | 23.89 | 0 | 134.3812 | 0 | 134.3812 |  |  | จากค่าวัสดุกระทรวงพาณิชย์
เหล็กเสริมสำหรับงานบันได ST-1
| - | เหล็กเสริม RB 9 mm SR24 | 168.6 | กก. | 21.4 | 4.4 | 3608.04 | 741.84 | 4349.88 |  |  | จากค่าวัสดุกระทรวงพาณิชย์และค่าแรงกรมบัญชีกลาง 2566 | ปริมาณนับจากแบบไฟล์ REVIT แล้วเผื่อ % ตามข้อกำหนด
| - | เหล็กเสริม DB 12 mm SD40 | 100.4 | กก. | 21.4 | 3.6 | 2148.56 | 361.44 | 2510 |  |  | จากค่าวัสดุกระทรวงพาณิชย์และค่าแรงกรมบัญชีกลาง 2566 | ปริมาณนับจากแบบไฟล์ REVIT แล้วเผื่อ % ตามข้อกำหนด
| - | เหล็กเสริม DB 16 mm SD40 | 280 | กก. | 21.2 | 3.6 | 5936 | 1008 | 6944 |  |  | จากค่าวัสดุกระทรวงพาณิชย์และค่าแรงกรมบัญชีกลาง 2566 | ปริมาณนับจากแบบไฟล์ REVIT แล้วเผื่อ % ตามข้อกำหนด
| - | ลวดผูกเหล็ก (คิด 30 กก.ต่อน้ำหนักเหล็ก 1,000 กก.) | 16.47 | กก. | 25.83 | 0 | 425.4201 | 0 | 425.4201 |  |  | จากค่าวัสดุกระทรวงพาณิชย์ 2566
บันได ST-2
คอนกรีตโครงสร้างสำหรับงานบันได ST-2
| - | คอนกรีตโครงสร้าง (fc' cylinder =320 ksc.) | 5.5 | ลบ.ม. | 2679.9 | 519 | 14739.45 | 2854.5 | 17593.95 |  |  | จากค่าวัสดุกระทรวงพาณิชย์และค่าแรงกรมบัญชีกลาง 2566 | ปริมาณนับจากแบบไฟล์Autocad
| ไม้แบบสำหรับงานบันได ST-2 |  | 28.6
| - | ค่าแรงแบบหล่อคอนกรีต(คิด100% ) | 28.6 | ตร.ม. |  | 121 | 0 | 3460.6 | 3460.6 |  |  | จากค่าแรงกรมบัญชีกลาง 2566 | ปริมาณนับจากแบบไฟล์Autocad
| - | ไม้แบบคิด 50% (อาคารสูงตั้งแต่ 4 ชั้น ขึ้นไป) | 14.3 | ลบ.ฟ. | 400 |  | 5720 | 0 | 5720 |  |  | จากค่าวัสดุกรมบัญชีกลาง 2566
| - | ไม้คร่าวยึดไม้แบบ (คิด30% ของไม้แบบ) | 4.29 | ลบ.ฟ. | 400 | 0 | 1716 | 0 | 1716 |  |  | จากค่าวัสดุกรมบัญชีกลาง 2566
| - | ไม้ค้ำยันไม้แบบ | 28.6 | ต้น | 28 | 0 | 800.8 | 0 | 800.8 |  |  | จากค่าวัสดุกรมบัญชีกลาง 2566
| - | ตะปู (คิด 25% ของไม้แบบทั้งหมด) | 7.15 | กก. | 23.89 | 0 | 170.8135 | 0 | 170.8135 |  |  | จากค่าวัสดุกระทรวงพาณิชย์
เหล็กเสริมสำหรับงานบันได ST-2
| - | เหล็กเสริม RB 9 mm SR24 | 252.5 | กก. | 21.4 | 4.4 | 5403.5 | 1111 | 6514.5 |  |  | จากค่าวัสดุกระทรวงพาณิชย์และค่าแรงกรมบัญชีกลาง 2566 | ปริมาณนับจากแบบไฟล์ REVIT แล้วเผื่อ % ตามข้อกำหนด
| - | เหล็กเสริม DB 12 mm SD40 | 117.7 | กก. | 21.4 | 3.6 | 2518.78 | 423.72 | 2942.5 |  |  | จากค่าวัสดุกระทรวงพาณิชย์และค่าแรงกรมบัญชีกลาง 2566 | ปริมาณนับจากแบบไฟล์ REVIT แล้วเผื่อ % ตามข้อกำหนด
| - | เหล็กเสริม DB 16 mm SD40 | 446.8 | กก. | 21.2 | 3.6 | 9472.16 | 1608.48 | 11080.64 |  |  | จากค่าวัสดุกระทรวงพาณิชย์และค่าแรงกรมบัญชีกลาง 2566 | ปริมาณนับจากแบบไฟล์ REVIT แล้วเผื่อ % ตามข้อกำหนด
| - | ลวดผูกเหล็ก (คิด 30 กก.ต่อน้ำหนักเหล็ก 1,000 กก.) | 24.51 | กก. | 25.83 | 0 | 633.0933 | 0 | 633.0933 |  |  | จากค่าวัสดุกระทรวงพาณิชย์ 2566
คณะกรรมการกำหนดราคากลาง
| ลงชื่อ ....................................................................... ประธานกรรมการ |  |  |  |  | ลงชื่อ ..................................................................... กรรมการ
| ( นายกรณ์พงศ์ ทองศรี) |  |  |  |  | ( ผศ.ดร.บูชิต มาโห้)
| ลงชื่อ ..................................................................... กรรมการ |  |  |  |  | ลงชื่อ ..................................................................... กรรมการ
| (นายพัฒน์กฤษติ์ ตระกูลฉวี) |  |  |  |  | (นางสาวสุดารัตน์ ทิพย์ทวีชัย)
ลงชื่อ ..................................................................... กรรมการและเลขานุการ
(นางสาวพิมพวรรณ ภักดีสุวรรณ)
บันได FST-1
คอนกรีตโครงสร้างสำหรับงานบันได FST-1
| - | คอนกรีตโครงสร้าง (fc' cylinder =320 ksc.) | 4.5 | ลบ.ม. | 2679.9 | 519 | 12059.55 | 2335.5 | 14395.05 |  |  | จากค่าวัสดุกระทรวงพาณิชย์และค่าแรงกรมบัญชีกลาง 2566 | ปริมาณนับจากแบบไฟล์Autocad
| ไม้แบบสำหรับงานบันได FST-1 |  | 20.8
| - | ค่าแรงแบบหล่อคอนกรีต(คิด100% ) | 20.8 | ตร.ม. |  | 121 | 0 | 2516.8 | 2516.8 |  |  | จากค่าแรงกรมบัญชีกลาง 2566 | ปริมาณนับจากแบบไฟล์Autocad
| - | ไม้แบบคิด 50% (อาคารสูงตั้งแต่ 4 ชั้น ขึ้นไป) | 10.4 | ลบ.ฟ. | 400 |  | 4160 | 0 | 4160 |  |  | จากค่าวัสดุกรมบัญชีกลาง 2566
| - | ไม้คร่าวยึดไม้แบบ (คิด30% ของไม้แบบ) | 3.12 | ลบ.ฟ. | 400 | 0 | 1248 | 0 | 1248 |  |  | จากค่าวัสดุกรมบัญชีกลาง 2566
| - | ไม้ค้ำยันไม้แบบ | 20.8 | ต้น | 28 | 0 | 582.4 | 0 | 582.4 |  |  | จากค่าวัสดุกรมบัญชีกลาง 2566
| - | ตะปู (คิด 25% ของไม้แบบทั้งหมด) | 5.2 | กก. | 23.89 | 0 | 124.228 | 0 | 124.228 |  |  | จากค่าวัสดุกระทรวงพาณิชย์
เหล็กเสริมสำหรับงานบันได FST-1
| - | เหล็กเสริม RB 9 mm SR24 | 168 | กก. | 21.4 | 4.4 | 3595.2 | 739.2 | 4334.4 |  |  | จากค่าวัสดุกระทรวงพาณิชย์และค่าแรงกรมบัญชีกลาง 2566 | ปริมาณนับจากแบบไฟล์ REVIT แล้วเผื่อ % ตามข้อกำหนด
| - | เหล็กเสริม DB 12 mm SD40 | 72.9 | กก. | 21.4 | 3.6 | 1560.06 | 262.44 | 1822.5 |  |  | จากค่าวัสดุกระทรวงพาณิชย์และค่าแรงกรมบัญชีกลาง 2566 | ปริมาณนับจากแบบไฟล์ REVIT แล้วเผื่อ % ตามข้อกำหนด
| - | เหล็กเสริม DB 16 mm SD40 | 221.2 | กก. | 21.2 | 3.6 | 4689.44 | 796.32 | 5485.76 |  |  | จากค่าวัสดุกระทรวงพาณิชย์และค่าแรงกรมบัญชีกลาง 2566 | ปริมาณนับจากแบบไฟล์ REVIT แล้วเผื่อ % ตามข้อกำหนด
| - | ลวดผูกเหล็ก (คิด 30 กก.ต่อน้ำหนักเหล็ก 1,000 กก.) | 13.863 | กก. | 25.83 | 0 | 358.0813 | 0 | 358.0813 |  |  | จากค่าวัสดุกระทรวงพาณิชย์ 2566
บันได FST-2
คอนกรีตโครงสร้างสำหรับงานบันได FST-2
| - | คอนกรีตโครงสร้าง (fc' cylinder =320 ksc.) | 4.5 | ลบ.ม. | 2679.9 | 519 | 12059.55 | 2335.5 | 14395.05 |  |  | จากค่าวัสดุกระทรวงพาณิชย์และค่าแรงกรมบัญชีกลาง 2566 | ปริมาณนับจากแบบไฟล์Autocad
| ไม้แบบสำหรับงานบันได FST-2 |  | 22.9
| - | ค่าแรงแบบหล่อคอนกรีต(คิด100% ) | 22.9 | ตร.ม. |  | 121 | 0 | 2770.9 | 2770.9 |  |  | จากค่าแรงกรมบัญชีกลาง 2566 | ปริมาณนับจากแบบไฟล์Autocad
| - | ไม้แบบคิด 50% (อาคารสูงตั้งแต่ 4 ชั้น ขึ้นไป) | 11.45 | ลบ.ฟ. | 400 |  | 4580 | 0 | 4580 |  |  | จากค่าวัสดุกรมบัญชีกลาง 2566
| - | ไม้คร่าวยึดไม้แบบ (คิด30% ของไม้แบบ) | 3.435 | ลบ.ฟ. | 400 | 0 | 1374 | 0 | 1374 |  |  | จากค่าวัสดุกรมบัญชีกลาง 2566
| - | ไม้ค้ำยันไม้แบบ | 22.9 | ต้น | 28 | 0 | 641.2 | 0 | 641.2 |  |  | จากค่าวัสดุกรมบัญชีกลาง 2566
| - | ตะปู (คิด 25% ของไม้แบบทั้งหมด) | 5.725 | กก. | 23.89 | 0 | 136.7703 | 0 | 136.7703 |  |  | จากค่าวัสดุกระทรวงพาณิชย์
คณะกรรมการกำหนดราคากลาง
| ลงชื่อ ....................................................................... ประธานกรรมการ |  |  |  |  | ลงชื่อ ..................................................................... กรรมการ
| ( นายกรณ์พงศ์ ทองศรี) |  |  |  |  | ( ผศ.ดร.บูชิต มาโห้)
| ลงชื่อ ..................................................................... กรรมการ |  |  |  |  | ลงชื่อ ..................................................................... กรรมการ
| (นายพัฒน์กฤษติ์ ตระกูลฉวี) |  |  |  |  | (นางสาวสุดารัตน์ ทิพย์ทวีชัย)
ลงชื่อ ..................................................................... กรรมการและเลขานุการ
(นางสาวพิมพวรรณ ภักดีสุวรรณ)
เหล็กเสริมสำหรับงานบันได FST-2
| - | เหล็กเสริม RB 9 mm SR24 | 182.4 | กก. | 21.4 | 4.4 | 3903.36 | 802.56 | 4705.92 |  |  | จากค่าวัสดุกระทรวงพาณิชย์และค่าแรงกรมบัญชีกลาง 2566 | ปริมาณนับจากแบบไฟล์ REVIT แล้วเผื่อ % ตามข้อกำหนด
| - | เหล็กเสริม DB 12 mm SD40 | 94.8 | กก. | 21.4 | 3.6 | 2028.72 | 341.28 | 2370 |  |  | จากค่าวัสดุกระทรวงพาณิชย์และค่าแรงกรมบัญชีกลาง 2566 | ปริมาณนับจากแบบไฟล์ REVIT แล้วเผื่อ % ตามข้อกำหนด
| - | เหล็กเสริม DB 16 mm SD40 | 245.7 | กก. | 21.2 | 3.6 | 5208.84 | 884.52 | 6093.36 |  |  | จากค่าวัสดุกระทรวงพาณิชย์และค่าแรงกรมบัญชีกลาง 2566 | ปริมาณนับจากแบบไฟล์ REVIT แล้วเผื่อ % ตามข้อกำหนด
| - | ลวดผูกเหล็ก (คิด 30 กก.ต่อน้ำหนักเหล็ก 1,000 กก.) | 15.687 | กก. | 25.83 | 0 | 405.1952 | 0 | 405.1952 |  |  | จากค่าวัสดุกระทรวงพาณิชย์ 2566
งานผนังลิฟต์ PL-1 และ PL-2
คอนกรีตโครงสร้างสำหรับงานผนังลิฟต์ PL-1 และ PL-2
| - | คอนกรีตโครงสร้าง (fc' cylinder =320 ksc.) | 15.9 | ลบ.ม. | 2679.9 | 519 | 42610.41 | 8252.1 | 50862.51 |  |  | จากค่าวัสดุกระทรวงพาณิชย์และค่าแรงกรมบัญชีกลาง 2566 | ปริมาณนับจากแบบไฟล์ REVIT แล้วเผื่อ % ตามข้อกำหนด
| ไม้แบบสำหรับงานผนังลิฟต์ PL-1 และ PL-2 |  | 65.4
| - | ค่าแรงแบบหล่อคอนกรีต(คิด100% ) | 65.4 | ตร.ม. | 0 | 121 | 0 | 7913.4 | 7913.4 |  |  | จากค่าแรงกรมบัญชีกลาง 2566 | ปริมาณนับจากแบบไฟล์ REVIT แล้วเผื่อ % ตามข้อกำหนด
| - | ไม้แบบคิด 50% (อาคารสูงตั้งแต่ 4 ชั้น ขึ้นไป) | 32.7 | ลบ.ฟ. | 400 | 0 | 13080 | 0 | 13080 |  |  | จากค่าวัสดุกรมบัญชีกลาง 2566
| - | ไม้คร่าวยึดไม้แบบ (คิด30% ของไม้แบบ) | 9.81 | ลบ.ฟ. | 400 | 0 | 3924 | 0 | 3924 |  |  | จากค่าวัสดุกรมบัญชีกลาง 2566
| - | ไม้ค้ำยันไม้แบบ | 65.4 | ต้น | 28 | 0 | 1831.2 | 0 | 1831.2 |  |  | จากค่าวัสดุกรมบัญชีกลาง 2566
| - | ตะปู (คิด 25% ของไม้แบบทั้งหมด) | 16.35 | กก. | 23.89 | 0 | 390.6015 | 0 | 390.6015 |  |  | จากค่าวัสดุกระทรวงพาณิชย์
เหล็กเสริมสำหรับงานผนังลิฟต์ PL-1 และ PL-2
| - | เหล็กเสริม RB 9 mm SR24 | 326.3 | กก. | 21.4 | 4.4 | 6982.82 | 1435.72 | 8418.54 |  |  | จากค่าวัสดุกระทรวงพาณิชย์และค่าแรงกรมบัญชีกลาง 2566 | ปริมาณนับจากแบบไฟล์ REVIT แล้วเผื่อ % ตามข้อกำหนด
| - | เหล็กเสริม DB 12 mm SD40 | 833.5 | กก. | 21.4 | 3.6 | 17836.9 | 3000.6 | 20837.5 |  |  | จากค่าวัสดุกระทรวงพาณิชย์และค่าแรงกรมบัญชีกลาง 2566 | ปริมาณนับจากแบบไฟล์ REVIT แล้วเผื่อ % ตามข้อกำหนด
| - | เหล็กเสริม DB 20 mm SD40 | 757.6 | กก. | 21.2 | 3.1 | 16061.12 | 2348.56 | 18409.68 |  |  | จากค่าวัสดุกระทรวงพาณิชย์และค่าแรงกรมบัญชีกลาง 2566 | ปริมาณนับจากแบบไฟล์ REVIT แล้วเผื่อ % ตามข้อกำหนด
| - | ลวดผูกเหล็ก (คิด 30 กก.ต่อน้ำหนักเหล็ก 1,000 กก.) | 57.522 | กก. | 25.83 | 0 | 1485.7933 | 0 | 1485.7933 |  |  | จากค่าวัสดุกระทรวงพาณิชย์ 2566
| - | เหล็ก HB-400x400 (172 Kg./m.) | 4140 | กก. | 38.8 | 12 | 160632 | 49680 | 210312 |  |  | จากราคาสืบ และค่าแรงกรมบัญชีกลาง 2566 | ปริมาณนับจากแบบไฟล์Autocad
| - | เหล็ก HB-300x300 (94 Kg./m.) | 410.4 | กก. | 36.4 | 12 | 14938.56 | 4924.8 | 19863.36 |  |  | จากราคาสืบ และค่าแรงกรมบัญชีกลาง 2566 | ปริมาณนับจากแบบไฟล์Autocad
| - | Steel Plate 400x800x20 mm. (51.89 kg.) | 155.7 | กก. | 30.1 | 12 | 4686.57 | 1868.4 | 6554.97 |  |  | จากราคาสืบ และค่าแรงกรมบัญชีกลาง 2566 | ปริมาณนับจากแบบไฟล์Autocad
| - | เหล็กเสริม DB 16 mm SD40 | 22.8 | กก. | 21.2 | 3.6 | 483.36 | 82.08 | 565.44 |  |  | จากค่าวัสดุกระทรวงพาณิชย์และค่าแรงกรมบัญชีกลาง 2566 | ปริมาณนับจากแบบไฟล์ REVIT แล้วเผื่อ % ตามข้อกำหนด
คณะกรรมการกำหนดราคากลาง
| ลงชื่อ ....................................................................... ประธานกรรมการ |  |  |  |  | ลงชื่อ ..................................................................... กรรมการ
| ( นายกรณ์พงศ์ ทองศรี) |  |  |  |  | ( ผศ.ดร.บูชิต มาโห้)
| ลงชื่อ ..................................................................... กรรมการ |  |  |  |  | ลงชื่อ ..................................................................... กรรมการ
| (นายพัฒน์กฤษติ์ ตระกูลฉวี) |  |  |  |  | (นางสาวสุดารัตน์ ทิพย์ทวีชัย)
ลงชื่อ ..................................................................... กรรมการและเลขานุการ
(นางสาวพิมพวรรณ ภักดีสุวรรณ)
งานผนังลิฟต์หนีไฟ FL-1
คอนกรีตโครงสร้างสำหรับงานผนังลิฟต์หนีไฟ FL-1
| - | คอนกรีตโครงสร้าง (fc' cylinder =320 ksc.) | 17 | ลบ.ม. | 2679.9 | 519 | 45558.3 | 8823 | 54381.3 |  |  | จากค่าวัสดุกระทรวงพาณิชย์และค่าแรงกรมบัญชีกลาง 2566 | ปริมาณนับจากแบบไฟล์ REVIT แล้วเผื่อ % ตามข้อกำหนด
| ไม้แบบสำหรับงานผนังลิฟต์หนีไฟ FL-1 |  | 93.9
| - | ค่าแรงแบบหล่อคอนกรีต(คิด100% ) | 93.9 | ตร.ม. | 0 | 121 | 0 | 11361.9 | 11361.9 |  |  | จากค่าแรงกรมบัญชีกลาง 2566 | ปริมาณนับจากแบบไฟล์ REVIT แล้วเผื่อ % ตามข้อกำหนด
| - | ไม้แบบคิด 50% (อาคารสูงตั้งแต่ 4 ชั้น ขึ้นไป) | 46.95 | ลบ.ฟ. | 400 | 0 | 18780 | 0 | 18780 |  |  | จากค่าวัสดุกรมบัญชีกลาง 2566
| - | ไม้คร่าวยึดไม้แบบ (คิด30% ของไม้แบบ) | 14.085 | ลบ.ฟ. | 400 | 0 | 5634 | 0 | 5634 |  |  | จากค่าวัสดุกรมบัญชีกลาง 2566
| - | ไม้ค้ำยันไม้แบบ | 93.9 | ต้น | 28 | 0 | 2629.2 | 0 | 2629.2 |  |  | จากค่าวัสดุกรมบัญชีกลาง 2566
| - | ตะปู (คิด 25% ของไม้แบบทั้งหมด) | 23.475 | กก. | 23.89 | 0 | 560.8178 | 0 | 560.8178 |  |  | จากค่าวัสดุกระทรวงพาณิชย์
เหล็กเสริมสำหรับงานผนังลิฟต์หนีไฟ FL-1
| - | เหล็กเสริม RB 9 mm SR24 | 345.2 | กก. | 21.4 | 4.4 | 7387.28 | 1518.88 | 8906.16 |  |  | จากค่าวัสดุกระทรวงพาณิชย์และค่าแรงกรมบัญชีกลาง 2566 | ปริมาณนับจากแบบไฟล์ REVIT แล้วเผื่อ % ตามข้อกำหนด
| - | เหล็กเสริม DB 12 mm SD40 | 1167.2 | กก. | 21.4 | 3.6 | 24978.08 | 4201.92 | 29180 |  |  | จากค่าวัสดุกระทรวงพาณิชย์และค่าแรงกรมบัญชีกลาง 2566 | ปริมาณนับจากแบบไฟล์ REVIT แล้วเผื่อ % ตามข้อกำหนด
| - | เหล็กเสริม DB 20 mm SD40 | 628.1 | กก. | 21.2 | 3.1 | 13315.72 | 1947.11 | 15262.83 |  |  | จากค่าวัสดุกระทรวงพาณิชย์และค่าแรงกรมบัญชีกลาง 2566 | ปริมาณนับจากแบบไฟล์ REVIT แล้วเผื่อ % ตามข้อกำหนด
| - | ลวดผูกเหล็ก (คิด 30 กก.ต่อน้ำหนักเหล็ก 1,000 กก.) | 64.215 | กก. | 25.83 | 0 | 1658.6735 | 0 | 1658.6735 |  |  | จากค่าวัสดุกระทรวงพาณิชย์ 2566
งานผนังบันไดหนีไฟ FST-1
คอนกรีตโครงสร้างสำหรับงานผนังบันไดหนีไฟ FST-1
| - | คอนกรีตโครงสร้าง (fc' cylinder =320 ksc.) | 14.2 | ลบ.ม. | 2679.9 | 519 | 38054.58 | 7369.8 | 45424.38 |  |  | จากค่าวัสดุกระทรวงพาณิชย์และค่าแรงกรมบัญชีกลาง 2566 | ปริมาณนับจากแบบไฟล์ REVIT แล้วเผื่อ % ตามข้อกำหนด
| ไม้แบบสำหรับงานผนังบันไดหนีไฟ FST-1 |  | 95
| - | ค่าแรงแบบหล่อคอนกรีต(คิด100% ) | 95 | ตร.ม. | 0 | 121 | 0 | 11495 | 11495 |  |  | จากค่าแรงกรมบัญชีกลาง 2566 | ปริมาณนับจากแบบไฟล์ REVIT แล้วเผื่อ % ตามข้อกำหนด
| - | ไม้แบบคิด 50% (อาคารสูงตั้งแต่ 4 ชั้น ขึ้นไป) | 47.5 | ลบ.ฟ. | 400 | 0 | 19000 | 0 | 19000 |  |  | จากค่าวัสดุกรมบัญชีกลาง 2566
| - | ไม้คร่าวยึดไม้แบบ (คิด30% ของไม้แบบ) | 14.25 | ลบ.ฟ. | 400 | 0 | 5700 | 0 | 5700 |  |  | จากค่าวัสดุกรมบัญชีกลาง 2566
| - | ไม้ค้ำยันไม้แบบ | 95 | ต้น | 28 | 0 | 2660 | 0 | 2660 |  |  | จากค่าวัสดุกรมบัญชีกลาง 2566
| - | ตะปู (คิด 25% ของไม้แบบทั้งหมด) | 23.75 | กก. | 23.89 | 0 | 567.3875 | 0 | 567.3875 |  |  | จากค่าวัสดุกระทรวงพาณิชย์
เหล็กเสริมสำหรับงานผนังบันไดหนีไฟ FST-1
| - | เหล็กเสริม RB 9 mm SR24 | 288.6 | กก. | 21.4 | 4.4 | 6176.04 | 1269.84 | 7445.88 |  |  | จากค่าวัสดุกระทรวงพาณิชย์และค่าแรงกรมบัญชีกลาง 2566 | ปริมาณนับจากแบบไฟล์ REVIT แล้วเผื่อ % ตามข้อกำหนด
| - | เหล็กเสริม DB 12 mm SD40 | 1118.7 | กก. | 21.4 | 3.6 | 23940.18 | 4027.32 | 27967.5 |  |  | จากค่าวัสดุกระทรวงพาณิชย์และค่าแรงกรมบัญชีกลาง 2566 | ปริมาณนับจากแบบไฟล์ REVIT แล้วเผื่อ % ตามข้อกำหนด
| - | เหล็กเสริม DB 25 mm SD40 | 841.5 | กก. | 21.2 | 3.1 | 17839.8 | 2608.65 | 20448.45 |  |  | จากค่าวัสดุกระทรวงพาณิชย์และค่าแรงกรมบัญชีกลาง 2566 | ปริมาณนับจากแบบไฟล์ REVIT แล้วเผื่อ % ตามข้อกำหนด
| - | ลวดผูกเหล็ก (คิด 30 กก.ต่อน้ำหนักเหล็ก 1,000 กก.) | 67.464 | กก. | 25.83 | 0 | 1742.5951 | 0 | 1742.5951 |  |  | จากค่าวัสดุกระทรวงพาณิชย์ 2566
|  | รวมราคา งานโครงสร้างชั้น 7 |  |  |  |  | 3444010.9721 | 680896.9 | 4124907.8721
คณะกรรมการกำหนดราคากลาง
| ลงชื่อ ....................................................................... ประธานกรรมการ |  |  |  |  | ลงชื่อ ..................................................................... กรรมการ
| ( นายกรณ์พงศ์ ทองศรี) |  |  |  |  | ( ผศ.ดร.บูชิต มาโห้)
| ลงชื่อ ..................................................................... กรรมการ |  |  |  |  | ลงชื่อ ..................................................................... กรรมการ
| (นายพัฒน์กฤษติ์ ตระกูลฉวี) |  |  |  |  | (นางสาวสุดารัตน์ ทิพย์ทวีชัย)
ลงชื่อ ..................................................................... กรรมการและเลขานุการ
(นางสาวพิมพวรรณ ภักดีสุวรรณ)
1.1 | งานโครงสร้างชั้น 8
งานพื้น
| - | พื้น Post Tension | 981.1 | ตร.ม. | 430 | 0 | 421873 | 0 | 421873 |  | บริษัท ปูนซีเมนต์ไทย (ท่าหลวง) จำกัด | จากค่าวัสดุ ราคาสืบรวมค่าแรง cpac | ปริมาณนับจากแบบไฟล์ REVIT
| คอนกรีตโครงสร้างสำหรับงานพื้น | [5 empty] | 0 | 0 | 0
| - | คอนกรีตโครงสร้าง (fc' cylinder =320 ksc.) | 249.6 | ลบ.ม. | 2679.9 | 519 | 668903.04 | 129542.4 | 798445.44 |  |  | จากค่าวัสดุกระทรวงพาณิชย์และค่าแรงกรมบัญชีกลาง 2566 | ปริมาณนับจากแบบไฟล์ REVIT แล้วเผื่อ % ตามข้อกำหนด
| ไม้แบบสำหรับงานพื้น |  | 1040.7
| - | ค่าแรงแบบหล่อคอนกรีต(คิด100% ) | 1040.7 | ตร.ม. |  | 121 | 0 | 125924.7 | 125924.7 |  |  | จากค่าแรงกรมบัญชีกลาง 2566 | ปริมาณนับจากแบบไฟล์ REVIT แล้วเผื่อ % ตามข้อกำหนด
| - | ไม้แบบคิด 50% (อาคารสูงตั้งแต่ 4 ชั้น ขึ้นไป) | 520.35 | ลบ.ฟ. | 400 |  | 208140 | 0 | 208140 |  |  | จากค่าวัสดุกรมบัญชีกลาง 2566
| - | ไม้คร่าวยึดไม้แบบ (คิด30% ของไม้แบบ) | 156.105 | ลบ.ฟ. | 400 | 0 | 62442 | 0 | 62442 |  |  | จากค่าวัสดุกรมบัญชีกลาง 2566
| - | ไม้ค้ำยันไม้แบบ | 1040.7 | ต้น | 28 | 0 | 29139.6 | 0 | 29139.6 |  |  | จากค่าวัสดุกรมบัญชีกลาง 2566
| - | ตะปู (คิด 25% ของไม้แบบทั้งหมด) | 260.175 | กก. | 23.89 | 0 | 6215.5808 | 0 | 6215.5808 |  |  | จากค่าวัสดุกระทรวงพาณิชย์
เหล็กเสริมสำหรับงานพื้น
| - | เหล็กเสริม RB 9 mm SR24 | 1652.2 | กก. | 21.4 | 4.4 | 35357.08 | 7269.68 | 42626.76 |  |  | จากค่าวัสดุกระทรวงพาณิชย์และค่าแรงกรมบัญชีกลาง 2566 | ปริมาณนับจากแบบไฟล์ REVIT แล้วเผื่อ % ตามข้อกำหนด
| - | เหล็กเสริม DB 12 mm SD40 | 29009.5 | กก. | 21.4 | 3.6 | 620803.3 | 104434.2 | 725237.5 |  |  | จากค่าวัสดุกระทรวงพาณิชย์และค่าแรงกรมบัญชีกลาง 2566 | ปริมาณนับจากแบบไฟล์ REVIT แล้วเผื่อ % ตามข้อกำหนด
| - | เหล็กเสริม DB 16 mm SD40 | 7399.6 | กก. | 21.2 | 3.6 | 156871.52 | 26638.56 | 183510.08 |  |  | จากค่าวัสดุกระทรวงพาณิชย์และค่าแรงกรมบัญชีกลาง 2566 | ปริมาณนับจากแบบไฟล์ REVIT แล้วเผื่อ % ตามข้อกำหนด
| - | เหล็กเสริม DB 20 mm SD40 | 2360.6 | กก. | 21.2 | 3.1 | 50044.72 | 7317.86 | 57362.58 |  |  | จากค่าวัสดุกระทรวงพาณิชย์และค่าแรงกรมบัญชีกลาง 2566 | ปริมาณนับจากแบบไฟล์ REVIT แล้วเผื่อ % ตามข้อกำหนด
| - | เหล็กเสริม DB 25 mm SD40 | 1779.7 | กก. | 21.2 | 3.1 | 37729.64 | 5517.07 | 43246.71 |  |  | จากค่าวัสดุกระทรวงพาณิชย์และค่าแรงกรมบัญชีกลาง 2566 | ปริมาณนับจากแบบไฟล์ REVIT แล้วเผื่อ % ตามข้อกำหนด
| - | ลวดผูกเหล็ก (คิด 30 กก.ต่อน้ำหนักเหล็ก 1,000 กก.) | 1266.048 | กก. | 25.83 | 0 | 32702.0198 | 0 | 32702.0198 |  |  | จากค่าวัสดุกระทรวงพาณิชย์ 2566
งานเสา
คอนกรีตโครงสร้างสำหรับงานเสา
| - | คอนกรีตโครงสร้าง (fc' cylinder =320 ksc.) | 66.2 | ลบ.ม. | 2679.9 | 519 | 177409.38 | 34357.8 | 211767.18 |  |  | จากค่าวัสดุกระทรวงพาณิชย์และค่าแรงกรมบัญชีกลาง 2566 | ปริมาณนับจากแบบไฟล์ REVIT แล้วเผื่อ % ตามข้อกำหนด
คณะกรรมการกำหนดราคากลาง
| ลงชื่อ ....................................................................... ประธานกรรมการ |  |  |  |  | ลงชื่อ ..................................................................... กรรมการ
| ( นายกรณ์พงศ์ ทองศรี) |  |  |  |  | ( ผศ.ดร.บูชิต มาโห้)
| ลงชื่อ ..................................................................... กรรมการ |  |  |  |  | ลงชื่อ ..................................................................... กรรมการ
| (นายพัฒน์กฤษติ์ ตระกูลฉวี) |  |  |  |  | (นางสาวสุดารัตน์ ทิพย์ทวีชัย)
ลงชื่อ ..................................................................... กรรมการและเลขานุการ
(นางสาวพิมพวรรณ ภักดีสุวรรณ)
| ไม้แบบสำหรับงานเสา |  | 361.9
| - | ค่าแรงแบบหล่อคอนกรีต(คิด100% ) | 361.9 | ตร.ม. | 0 | 121 | 0 | 43789.9 | 43789.9 |  |  | จากค่าแรงกรมบัญชีกลาง 2566 | ปริมาณนับจากแบบไฟล์ REVIT แล้วเผื่อ % ตามข้อกำหนด
| - | ไม้แบบคิด 50% (อาคารสูงตั้งแต่ 4 ชั้น ขึ้นไป) | 180.95 | ลบ.ฟ. | 400 | 0 | 72380 | 0 | 72380 |  |  | จากค่าวัสดุกรมบัญชีกลาง 2566
| - | ไม้คร่าวยึดไม้แบบ (คิด30% ของไม้แบบ) | 54.285 | ลบ.ฟ. | 400 | 0 | 21714 | 0 | 21714 |  |  | จากค่าวัสดุกรมบัญชีกลาง 2566
| - | ไม้ค้ำยันไม้แบบ | 361.9 | ต้น | 28 | 0 | 10133.2 | 0 | 10133.2 |  |  | จากค่าวัสดุกรมบัญชีกลาง 2566
| - | ตะปู (คิด 25% ของไม้แบบทั้งหมด) | 90.475 | กก. | 23.89 | 0 | 2161.4477 | 0 | 2161.4477 |  |  | จากค่าวัสดุกระทรวงพาณิชย์
เหล็กเสริมสำหรับงานเสา
| - | เหล็กเสริม RB 9 mm SR24 | 1868.1 | กก. | 21.4 | 4.4 | 39977.34 | 8219.64 | 48196.98 |  |  | จากค่าวัสดุกระทรวงพาณิชย์และค่าแรงกรมบัญชีกลาง 2566 | ปริมาณนับจากแบบไฟล์ REVIT แล้วเผื่อ % ตามข้อกำหนด
| - | เหล็กเสริม DB 25 mm SD40 | 8946.4 | กก. | 21.2 | 3.1 | 189663.68 | 27733.84 | 217397.52 |  |  | จากค่าวัสดุกระทรวงพาณิชย์และค่าแรงกรมบัญชีกลาง 2566 | ปริมาณนับจากแบบไฟล์ REVIT แล้วเผื่อ % ตามข้อกำหนด
| - | ลวดผูกเหล็ก (คิด 30 กก.ต่อน้ำหนักเหล็ก 1,000 กก.) | 324.435 | กก. | 25.83 | 0 | 8380.156 | 0 | 8380.156 |  |  | จากค่าวัสดุกระทรวงพาณิชย์ 2566
งานคาน
คอนกรีตโครงสร้างสำหรับงานคาน
| - | คอนกรีตโครงสร้าง (fc' cylinder =320 ksc.) | 2.6 | ลบ.ม. | 2679.9 | 519 | 6967.74 | 1349.4 | 8317.14 |  |  | จากค่าวัสดุกระทรวงพาณิชย์และค่าแรงกรมบัญชีกลาง 2566 | ปริมาณนับจากแบบไฟล์ REVIT แล้วเผื่อ % ตามข้อกำหนด
| ไม้แบบสำหรับงานคาน |  | 28.2
| - | ค่าแรงแบบหล่อคอนกรีต(คิด100% ) | 28.2 | ตร.ม. |  | 121 | 0 | 3412.2 | 3412.2 |  |  | จากค่าแรงกรมบัญชีกลาง 2566 | ปริมาณนับจากแบบไฟล์ REVIT แล้วเผื่อ % ตามข้อกำหนด
| - | ไม้แบบคิด 50% (อาคารสูงตั้งแต่ 4 ชั้น ขึ้นไป) | 14.1 | ลบ.ฟ. | 400 |  | 5640 | 0 | 5640 |  |  | จากค่าวัสดุกรมบัญชีกลาง 2566
| - | ไม้คร่าวยึดไม้แบบ (คิด30% ของไม้แบบ) | 4.23 | ลบ.ฟ. | 400 | 0 | 1692 | 0 | 1692 |  |  | จากค่าวัสดุกรมบัญชีกลาง 2566
| - | ไม้ค้ำยันไม้แบบ(ตามความยาวคาน) | 34 | ต้น | 28 | 0 | 952 | 0 | 952 |  |  | จากค่าวัสดุกรมบัญชีกลาง 2566
| - | ตะปู (คิด 25% ของไม้แบบทั้งหมด) | 7.05 | กก. | 23.89 | 0 | 168.4245 | 0 | 168.4245 |  |  | จากค่าวัสดุกระทรวงพาณิชย์
| เหล็กเสริมสำหรับงานคาน | [5 empty] | 0 | 0 | 0
| - | เหล็กเสริม RB 9 mm SR24 | 144.5 | กก. | 21.4 | 4.4 | 3092.3 | 635.8 | 3728.1 |  |  | จากค่าวัสดุกระทรวงพาณิชย์และค่าแรงกรมบัญชีกลาง 2566 | ปริมาณนับจากแบบไฟล์ REVIT แล้วเผื่อ % ตามข้อกำหนด
| - | เหล็กเสริม DB 12 mm SD40 | 43.5 | กก. | 21.4 | 3.6 | 930.9 | 156.6 | 1087.5 |  |  | จากค่าวัสดุกระทรวงพาณิชย์และค่าแรงกรมบัญชีกลาง 2566 | ปริมาณนับจากแบบไฟล์ REVIT แล้วเผื่อ % ตามข้อกำหนด
| - | เหล็กเสริม DB 16 mm SD40 | 501.8 | กก. | 21.2 | 3.6 | 10638.16 | 1806.48 | 12444.64 |  |  | จากค่าวัสดุกระทรวงพาณิชย์และค่าแรงกรมบัญชีกลาง 2566 | ปริมาณนับจากแบบไฟล์ REVIT แล้วเผื่อ % ตามข้อกำหนด
| - | เหล็กเสริม DB 20 mm SD40 | 165.3 | กก. | 21.2 | 3.1 | 3504.36 | 512.43 | 4016.79 |  |  | จากค่าวัสดุกระทรวงพาณิชย์และค่าแรงกรมบัญชีกลาง 2566 | ปริมาณนับจากแบบไฟล์ REVIT แล้วเผื่อ % ตามข้อกำหนด
| - | ลวดผูกเหล็ก (คิด 30 กก.ต่อน้ำหนักเหล็ก 1,000 กก.) | 25.653 | กก. | 25.83 | 0 | 662.617 | 0 | 662.617 |  |  | จากค่าวัสดุกระทรวงพาณิชย์ 2566
คณะกรรมการกำหนดราคากลาง
| ลงชื่อ ....................................................................... ประธานกรรมการ |  |  |  |  | ลงชื่อ ..................................................................... กรรมการ
| ( นายกรณ์พงศ์ ทองศรี) |  |  |  |  | ( ผศ.ดร.บูชิต มาโห้)
| ลงชื่อ ..................................................................... กรรมการ |  |  |  |  | ลงชื่อ ..................................................................... กรรมการ
| (นายพัฒน์กฤษติ์ ตระกูลฉวี) |  |  |  |  | (นางสาวสุดารัตน์ ทิพย์ทวีชัย)
ลงชื่อ ..................................................................... กรรมการและเลขานุการ
(นางสาวพิมพวรรณ ภักดีสุวรรณ)
งานบันได
บันได ST-1
คอนกรีตโครงสร้างสำหรับงานบันได ST-1
| - | คอนกรีตโครงสร้าง (fc' cylinder =320 ksc.) | 4.5 | ลบ.ม. | 2679.9 | 519 | 12059.55 | 2335.5 | 14395.05 |  |  | จากค่าวัสดุกระทรวงพาณิชย์และค่าแรงกรมบัญชีกลาง 2566 | ปริมาณนับจากแบบไฟล์Autocad
| ไม้แบบสำหรับงานบันได ST-1 |  | 22.5
| - | ค่าแรงแบบหล่อคอนกรีต(คิด100% ) | 22.5 | ตร.ม. |  | 121 | 0 | 2722.5 | 2722.5 |  |  | จากค่าแรงกรมบัญชีกลาง 2566 | ปริมาณนับจากแบบไฟล์Autocad
| - | ไม้แบบคิด 50% (อาคารสูงตั้งแต่ 4 ชั้น ขึ้นไป) | 11.25 | ลบ.ฟ. | 400 |  | 4500 | 0 | 4500 |  |  | จากค่าวัสดุกรมบัญชีกลาง 2566
| - | ไม้คร่าวยึดไม้แบบ (คิด30% ของไม้แบบ) | 3.375 | ลบ.ฟ. | 400 | 0 | 1350 | 0 | 1350 |  |  | จากค่าวัสดุกรมบัญชีกลาง 2566
| - | ไม้ค้ำยันไม้แบบ | 22.5 | ต้น | 28 | 0 | 630 | 0 | 630 |  |  | จากค่าวัสดุกรมบัญชีกลาง 2566
| - | ตะปู (คิด 25% ของไม้แบบทั้งหมด) | 5.625 | กก. | 23.89 | 0 | 134.3812 | 0 | 134.3812 |  |  | จากค่าวัสดุกระทรวงพาณิชย์
เหล็กเสริมสำหรับงานบันได ST-1
| - | เหล็กเสริม RB 9 mm SR24 | 168.6 | กก. | 21.4 | 4.4 | 3608.04 | 741.84 | 4349.88 |  |  | จากค่าวัสดุกระทรวงพาณิชย์และค่าแรงกรมบัญชีกลาง 2566 | ปริมาณนับจากแบบไฟล์ REVIT แล้วเผื่อ % ตามข้อกำหนด
| - | เหล็กเสริม DB 12 mm SD40 | 100.4 | กก. | 21.4 | 3.6 | 2148.56 | 361.44 | 2510 |  |  | จากค่าวัสดุกระทรวงพาณิชย์และค่าแรงกรมบัญชีกลาง 2566 | ปริมาณนับจากแบบไฟล์ REVIT แล้วเผื่อ % ตามข้อกำหนด
| - | เหล็กเสริม DB 16 mm SD40 | 280 | กก. | 21.2 | 3.6 | 5936 | 1008 | 6944 |  |  | จากค่าวัสดุกระทรวงพาณิชย์และค่าแรงกรมบัญชีกลาง 2566 | ปริมาณนับจากแบบไฟล์ REVIT แล้วเผื่อ % ตามข้อกำหนด
| - | ลวดผูกเหล็ก (คิด 30 กก.ต่อน้ำหนักเหล็ก 1,000 กก.) | 16.47 | กก. | 25.83 | 0 | 425.4201 | 0 | 425.4201 |  |  | จากค่าวัสดุกระทรวงพาณิชย์ 2566
บันได ST-2
คอนกรีตโครงสร้างสำหรับงานบันได ST-2
| - | คอนกรีตโครงสร้าง (fc' cylinder =320 ksc.) | 12.4 | ลบ.ม. | 2679.9 | 519 | 33230.76 | 6435.6 | 39666.36 |  |  | จากค่าวัสดุกระทรวงพาณิชย์และค่าแรงกรมบัญชีกลาง 2566 | ปริมาณนับจากแบบไฟล์Autocad
| ไม้แบบสำหรับงานบันได ST-2 |  | 28.6
| - | ค่าแรงแบบหล่อคอนกรีต(คิด100% ) | 28.6 | ตร.ม. |  | 121 | 0 | 3460.6 | 3460.6 |  |  | จากค่าแรงกรมบัญชีกลาง 2566 | ปริมาณนับจากแบบไฟล์Autocad
| - | ไม้แบบคิด 50% (อาคารสูงตั้งแต่ 4 ชั้น ขึ้นไป) | 14.3 | ลบ.ฟ. | 400 |  | 5720 | 0 | 5720 |  |  | จากค่าวัสดุกรมบัญชีกลาง 2566
| - | ไม้คร่าวยึดไม้แบบ (คิด30% ของไม้แบบ) | 4.29 | ลบ.ฟ. | 400 | 0 | 1716 | 0 | 1716 |  |  | จากค่าวัสดุกรมบัญชีกลาง 2566
| - | ไม้ค้ำยันไม้แบบ | 28.6 | ต้น | 28 | 0 | 800.8 | 0 | 800.8 |  |  | จากค่าวัสดุกรมบัญชีกลาง 2566
| - | ตะปู (คิด 25% ของไม้แบบทั้งหมด) | 7.15 | กก. | 23.89 | 0 | 170.8135 | 0 | 170.8135 |  |  | จากค่าวัสดุกระทรวงพาณิชย์
คณะกรรมการกำหนดราคากลาง
| ลงชื่อ ....................................................................... ประธานกรรมการ |  |  |  |  | ลงชื่อ ..................................................................... กรรมการ
| ( นายกรณ์พงศ์ ทองศรี) |  |  |  |  | ( ผศ.ดร.บูชิต มาโห้)
| ลงชื่อ ..................................................................... กรรมการ |  |  |  |  | ลงชื่อ ..................................................................... กรรมการ
| (นายพัฒน์กฤษติ์ ตระกูลฉวี) |  |  |  |  | (นางสาวสุดารัตน์ ทิพย์ทวีชัย)
ลงชื่อ ..................................................................... กรรมการและเลขานุการ
(นางสาวพิมพวรรณ ภักดีสุวรรณ)
เหล็กเสริมสำหรับงานบันได ST-2
| - | เหล็กเสริม RB 9 mm SR24 | 264.5 | กก. | 21.4 | 4.4 | 5660.3 | 1163.8 | 6824.1 |  |  | จากค่าวัสดุกระทรวงพาณิชย์และค่าแรงกรมบัญชีกลาง 2566 | ปริมาณนับจากแบบไฟล์ REVIT แล้วเผื่อ % ตามข้อกำหนด
| - | เหล็กเสริม DB 12 mm SD40 | 117.7 | กก. | 21.4 | 3.6 | 2518.78 | 423.72 | 2942.5 |  |  | จากค่าวัสดุกระทรวงพาณิชย์และค่าแรงกรมบัญชีกลาง 2566 | ปริมาณนับจากแบบไฟล์ REVIT แล้วเผื่อ % ตามข้อกำหนด
| - | เหล็กเสริม DB 16 mm SD40 | 433.5 | กก. | 21.2 | 3.6 | 9190.2 | 1560.6 | 10750.8 |  |  | จากค่าวัสดุกระทรวงพาณิชย์และค่าแรงกรมบัญชีกลาง 2566 | ปริมาณนับจากแบบไฟล์ REVIT แล้วเผื่อ % ตามข้อกำหนด
| - | ลวดผูกเหล็ก (คิด 30 กก.ต่อน้ำหนักเหล็ก 1,000 กก.) | 24.471 | กก. | 25.83 | 0 | 632.0859 | 0 | 632.0859 |  |  | จากค่าวัสดุกระทรวงพาณิชย์ 2566
บันได FST-1
คอนกรีตโครงสร้างสำหรับงานบันได FST-1
| - | คอนกรีตโครงสร้าง (fc' cylinder =320 ksc.) | 4.5 | ลบ.ม. | 2679.9 | 519 | 12059.55 | 2335.5 | 14395.05 |  |  | จากค่าวัสดุกระทรวงพาณิชย์และค่าแรงกรมบัญชีกลาง 2566 | ปริมาณนับจากแบบไฟล์Autocad
| ไม้แบบสำหรับงานบันได FST-1 |  | 20.8
| - | ค่าแรงแบบหล่อคอนกรีต(คิด100% ) | 20.8 | ตร.ม. |  | 121 | 0 | 2516.8 | 2516.8 |  |  | จากค่าแรงกรมบัญชีกลาง 2566 | ปริมาณนับจากแบบไฟล์Autocad
| - | ไม้แบบคิด 50% (อาคารสูงตั้งแต่ 4 ชั้น ขึ้นไป) | 10.4 | ลบ.ฟ. | 400 |  | 4160 | 0 | 4160 |  |  | จากค่าวัสดุกรมบัญชีกลาง 2566
| - | ไม้คร่าวยึดไม้แบบ (คิด30% ของไม้แบบ) | 3.12 | ลบ.ฟ. | 400 | 0 | 1248 | 0 | 1248 |  |  | จากค่าวัสดุกรมบัญชีกลาง 2566
| - | ไม้ค้ำยันไม้แบบ | 20.8 | ต้น | 28 | 0 | 582.4 | 0 | 582.4 |  |  | จากค่าวัสดุกรมบัญชีกลาง 2566
| - | ตะปู (คิด 25% ของไม้แบบทั้งหมด) | 5.2 | กก. | 23.89 | 0 | 124.228 | 0 | 124.228 |  |  | จากค่าวัสดุกระทรวงพาณิชย์
เหล็กเสริมสำหรับงานบันได FST-1
| - | เหล็กเสริม RB 9 mm SR24 | 168 | กก. | 21.4 | 4.4 | 3595.2 | 739.2 | 4334.4 |  |  | จากค่าวัสดุกระทรวงพาณิชย์และค่าแรงกรมบัญชีกลาง 2566 | ปริมาณนับจากแบบไฟล์ REVIT แล้วเผื่อ % ตามข้อกำหนด
| - | เหล็กเสริม DB 12 mm SD40 | 72.9 | กก. | 21.4 | 3.6 | 1560.06 | 262.44 | 1822.5 |  |  | จากค่าวัสดุกระทรวงพาณิชย์และค่าแรงกรมบัญชีกลาง 2566 | ปริมาณนับจากแบบไฟล์ REVIT แล้วเผื่อ % ตามข้อกำหนด
| - | เหล็กเสริม DB 16 mm SD40 | 221.2 | กก. | 21.2 | 3.6 | 4689.44 | 796.32 | 5485.76 |  |  | จากค่าวัสดุกระทรวงพาณิชย์และค่าแรงกรมบัญชีกลาง 2566 | ปริมาณนับจากแบบไฟล์ REVIT แล้วเผื่อ % ตามข้อกำหนด
| - | ลวดผูกเหล็ก (คิด 30 กก.ต่อน้ำหนักเหล็ก 1,000 กก.) | 13.863 | กก. | 25.83 | 0 | 358.0813 | 0 | 358.0813 |  |  | จากค่าวัสดุกระทรวงพาณิชย์ 2566
บันได FST-2
คอนกรีตโครงสร้างสำหรับงานบันได FST-2
| - | คอนกรีตโครงสร้าง (fc' cylinder =320 ksc.) | 4.5 | ลบ.ม. | 2679.9 | 519 | 12059.55 | 2335.5 | 14395.05 |  |  | จากค่าวัสดุกระทรวงพาณิชย์และค่าแรงกรมบัญชีกลาง 2566 | ปริมาณนับจากแบบไฟล์Autocad
| ไม้แบบสำหรับงานบันได FST-2 |  | 22.9
| - | ค่าแรงแบบหล่อคอนกรีต(คิด100% ) | 22.9 | ตร.ม. |  | 121 | 0 | 2770.9 | 2770.9 |  |  | จากค่าแรงกรมบัญชีกลาง 2566 | ปริมาณนับจากแบบไฟล์Autocad
| - | ไม้แบบคิด 50% (อาคารสูงตั้งแต่ 4 ชั้น ขึ้นไป) | 11.45 | ลบ.ฟ. | 400 |  | 4580 | 0 | 4580 |  |  | จากค่าวัสดุกรมบัญชีกลาง 2566
| - | ไม้คร่าวยึดไม้แบบ (คิด30% ของไม้แบบ) | 3.435 | ลบ.ฟ. | 400 | 0 | 1374 | 0 | 1374 |  |  | จากค่าวัสดุกรมบัญชีกลาง 2566
| - | ไม้ค้ำยันไม้แบบ | 22.9 | ต้น | 28 | 0 | 641.2 | 0 | 641.2 |  |  | จากค่าวัสดุกรมบัญชีกลาง 2566
คณะกรรมการกำหนดราคากลาง
| ลงชื่อ ....................................................................... ประธานกรรมการ |  |  |  |  | ลงชื่อ ..................................................................... กรรมการ
| ( นายกรณ์พงศ์ ทองศรี) |  |  |  |  | ( ผศ.ดร.บูชิต มาโห้)
| ลงชื่อ ..................................................................... กรรมการ |  |  |  |  | ลงชื่อ ..................................................................... กรรมการ
| (นายพัฒน์กฤษติ์ ตระกูลฉวี) |  |  |  |  | (นางสาวสุดารัตน์ ทิพย์ทวีชัย)
ลงชื่อ ..................................................................... กรรมการและเลขานุการ
(นางสาวพิมพวรรณ ภักดีสุวรรณ)
| - | ตะปู (คิด 25% ของไม้แบบทั้งหมด) | 5.725 | กก. | 23.89 | 0 | 136.7703 | 0 | 136.7703 |  |  | จากค่าวัสดุกระทรวงพาณิชย์
เหล็กเสริมสำหรับงานบันได FST-2
| - | เหล็กเสริม RB 9 mm SR24 | 182.4 | กก. | 21.4 | 4.4 | 3903.36 | 802.56 | 4705.92 |  |  | จากค่าวัสดุกระทรวงพาณิชย์และค่าแรงกรมบัญชีกลาง 2566 | ปริมาณนับจากแบบไฟล์ REVIT แล้วเผื่อ % ตามข้อกำหนด
| - | เหล็กเสริม DB 12 mm SD40 | 94.8 | กก. | 21.4 | 3.6 | 2028.72 | 341.28 | 2370 |  |  | จากค่าวัสดุกระทรวงพาณิชย์และค่าแรงกรมบัญชีกลาง 2566 | ปริมาณนับจากแบบไฟล์ REVIT แล้วเผื่อ % ตามข้อกำหนด
| - | เหล็กเสริม DB 16 mm SD40 | 245.7 | กก. | 21.2 | 3.6 | 5208.84 | 884.52 | 6093.36 |  |  | จากค่าวัสดุกระทรวงพาณิชย์และค่าแรงกรมบัญชีกลาง 2566 | ปริมาณนับจากแบบไฟล์ REVIT แล้วเผื่อ % ตามข้อกำหนด
| - | ลวดผูกเหล็ก (คิด 30 กก.ต่อน้ำหนักเหล็ก 1,000 กก.) | 15.687 | กก. | 25.83 | 0 | 405.1952 | 0 | 405.1952 |  |  | จากค่าวัสดุกระทรวงพาณิชย์ 2566
งานผนังลิฟต์ PL-1 และ PL-2
คอนกรีตโครงสร้างสำหรับงานผนังลิฟต์ PL-1 และ PL-2
| - | คอนกรีตโครงสร้าง (fc' cylinder =320 ksc.) | 15.9 | ลบ.ม. | 2679.9 | 519 | 42610.41 | 8252.1 | 50862.51 |  |  | จากค่าวัสดุกระทรวงพาณิชย์และค่าแรงกรมบัญชีกลาง 2566 | ปริมาณนับจากแบบไฟล์ REVIT แล้วเผื่อ % ตามข้อกำหนด
| ไม้แบบสำหรับงานผนังลิฟต์ PL-1 และ PL-2 |  | 65.4
| - | ค่าแรงแบบหล่อคอนกรีต(คิด100% ) | 65.4 | ตร.ม. | 0 | 121 | 0 | 7913.4 | 7913.4 |  |  | จากค่าแรงกรมบัญชีกลาง 2566 | ปริมาณนับจากแบบไฟล์ REVIT แล้วเผื่อ % ตามข้อกำหนด
| - | ไม้แบบคิด 50% (อาคารสูงตั้งแต่ 4 ชั้น ขึ้นไป) | 32.7 | ลบ.ฟ. | 400 | 0 | 13080 | 0 | 13080 |  |  | จากค่าวัสดุกรมบัญชีกลาง 2566
| - | ไม้คร่าวยึดไม้แบบ (คิด30% ของไม้แบบ) | 9.81 | ลบ.ฟ. | 400 | 0 | 3924 | 0 | 3924 |  |  | จากค่าวัสดุกรมบัญชีกลาง 2566
| - | ไม้ค้ำยันไม้แบบ | 65.4 | ต้น | 28 | 0 | 1831.2 | 0 | 1831.2 |  |  | จากค่าวัสดุกรมบัญชีกลาง 2566
| - | ตะปู (คิด 25% ของไม้แบบทั้งหมด) | 16.35 | กก. | 23.89 | 0 | 390.6015 | 0 | 390.6015 |  |  | จากค่าวัสดุกระทรวงพาณิชย์
เหล็กเสริมสำหรับงานผนังลิฟต์ PL-1 และ PL-2
| - | เหล็กเสริม RB 9 mm SR24 | 326.3 | กก. | 21.4 | 4.4 | 6982.82 | 1435.72 | 8418.54 |  |  | จากค่าวัสดุกระทรวงพาณิชย์และค่าแรงกรมบัญชีกลาง 2566 | ปริมาณนับจากแบบไฟล์ REVIT แล้วเผื่อ % ตามข้อกำหนด
| - | เหล็กเสริม DB 12 mm SD40 | 833.5 | กก. | 21.4 | 3.6 | 17836.9 | 3000.6 | 20837.5 |  |  | จากค่าวัสดุกระทรวงพาณิชย์และค่าแรงกรมบัญชีกลาง 2566 | ปริมาณนับจากแบบไฟล์ REVIT แล้วเผื่อ % ตามข้อกำหนด
| - | เหล็กเสริม DB 20 mm SD40 | 757.6 | กก. | 21.2 | 3.1 | 16061.12 | 2348.56 | 18409.68 |  |  | จากค่าวัสดุกระทรวงพาณิชย์และค่าแรงกรมบัญชีกลาง 2566 | ปริมาณนับจากแบบไฟล์ REVIT แล้วเผื่อ % ตามข้อกำหนด
| - | ลวดผูกเหล็ก (คิด 30 กก.ต่อน้ำหนักเหล็ก 1,000 กก.) | 57.522 | กก. | 25.83 | 0 | 1485.7933 | 0 | 1485.7933 |  |  | จากค่าวัสดุกระทรวงพาณิชย์ 2566
| - | เหล็ก HB-400x400 (172 Kg./m.) | 4140 | กก. | 38.8 | 12 | 160632 | 49680 | 210312 |  |  | จากราคาสืบ และค่าแรงกรมบัญชีกลาง 2566 | ปริมาณนับจากแบบไฟล์Autocad
| - | เหล็ก HB-300x300 (94 Kg./m.) | 414.4 | กก. | 36.4 | 12 | 15084.16 | 4972.8 | 20056.96 |  |  | จากราคาสืบ และค่าแรงกรมบัญชีกลาง 2566 | ปริมาณนับจากแบบไฟล์Autocad
| - | Steel Plate 400x800x20 mm. (51.89 kg.) | 155.7 | กก. | 30.1 | 12 | 4686.57 | 1868.4 | 6554.97 |  |  | จากราคาสืบ และค่าแรงกรมบัญชีกลาง 2566 | ปริมาณนับจากแบบไฟล์Autocad
| - | เหล็กเสริม DB 16 mm SD40 | 22.8 | กก. | 21.2 | 3.6 | 483.36 | 82.08 | 565.44 |  |  | จากค่าวัสดุกระทรวงพาณิชย์และค่าแรงกรมบัญชีกลาง 2566 | ปริมาณนับจากแบบไฟล์ REVIT แล้วเผื่อ % ตามข้อกำหนด
คณะกรรมการกำหนดราคากลาง
| ลงชื่อ ....................................................................... ประธานกรรมการ |  |  |  |  | ลงชื่อ ..................................................................... กรรมการ
| ( นายกรณ์พงศ์ ทองศรี) |  |  |  |  | ( ผศ.ดร.บูชิต มาโห้)
| ลงชื่อ ..................................................................... กรรมการ |  |  |  |  | ลงชื่อ ..................................................................... กรรมการ
| (นายพัฒน์กฤษติ์ ตระกูลฉวี) |  |  |  |  | (นางสาวสุดารัตน์ ทิพย์ทวีชัย)
ลงชื่อ ..................................................................... กรรมการและเลขานุการ
(นางสาวพิมพวรรณ ภักดีสุวรรณ)
งานผนังลิฟต์หนีไฟ FL-1
คอนกรีตโครงสร้างสำหรับงานผนังลิฟต์หนีไฟ FL-1
| - | คอนกรีตโครงสร้าง (fc' cylinder =320 ksc.) | 17 | ลบ.ม. | 2679.9 | 519 | 45558.3 | 8823 | 54381.3 |  |  | จากค่าวัสดุกระทรวงพาณิชย์และค่าแรงกรมบัญชีกลาง 2566 | ปริมาณนับจากแบบไฟล์ REVIT แล้วเผื่อ % ตามข้อกำหนด
| ไม้แบบสำหรับงานผนังลิฟต์หนีไฟ FL-1 |  | 93.9
| - | ค่าแรงแบบหล่อคอนกรีต(คิด100% ) | 93.9 | ตร.ม. | 0 | 121 | 0 | 11361.9 | 11361.9 |  |  | จากค่าแรงกรมบัญชีกลาง 2566 | ปริมาณนับจากแบบไฟล์ REVIT แล้วเผื่อ % ตามข้อกำหนด
| - | ไม้แบบคิด 50% (อาคารสูงตั้งแต่ 4 ชั้น ขึ้นไป) | 46.95 | ลบ.ฟ. | 400 | 0 | 18780 | 0 | 18780 |  |  | จากค่าวัสดุกรมบัญชีกลาง 2566
| - | ไม้คร่าวยึดไม้แบบ (คิด30% ของไม้แบบ) | 14.085 | ลบ.ฟ. | 400 | 0 | 5634 | 0 | 5634 |  |  | จากค่าวัสดุกรมบัญชีกลาง 2566
| - | ไม้ค้ำยันไม้แบบ | 93.9 | ต้น | 28 | 0 | 2629.2 | 0 | 2629.2 |  |  | จากค่าวัสดุกรมบัญชีกลาง 2566
| - | ตะปู (คิด 25% ของไม้แบบทั้งหมด) | 23.475 | กก. | 23.89 | 0 | 560.8178 | 0 | 560.8178 |  |  | จากค่าวัสดุกระทรวงพาณิชย์
เหล็กเสริมสำหรับงานผนังลิฟต์หนีไฟ FL-1
| - | เหล็กเสริม RB 9 mm SR24 | 345.2 | กก. | 21.4 | 4.4 | 7387.28 | 1518.88 | 8906.16 |  |  | จากค่าวัสดุกระทรวงพาณิชย์และค่าแรงกรมบัญชีกลาง 2566 | ปริมาณนับจากแบบไฟล์ REVIT แล้วเผื่อ % ตามข้อกำหนด
| - | เหล็กเสริม DB 12 mm SD40 | 1167.2 | กก. | 21.4 | 3.6 | 24978.08 | 4201.92 | 29180 |  |  | จากค่าวัสดุกระทรวงพาณิชย์และค่าแรงกรมบัญชีกลาง 2566 | ปริมาณนับจากแบบไฟล์ REVIT แล้วเผื่อ % ตามข้อกำหนด
| - | เหล็กเสริม DB 20 mm SD40 | 628.1 | กก. | 21.2 | 3.1 | 13315.72 | 1947.11 | 15262.83 |  |  | จากค่าวัสดุกระทรวงพาณิชย์และค่าแรงกรมบัญชีกลาง 2566 | ปริมาณนับจากแบบไฟล์ REVIT แล้วเผื่อ % ตามข้อกำหนด
| - | ลวดผูกเหล็ก (คิด 30 กก.ต่อน้ำหนักเหล็ก 1,000 กก.) | 64.215 | กก. | 25.83 | 0 | 1658.6735 | 0 | 1658.6735 |  |  | จากค่าวัสดุกระทรวงพาณิชย์ 2566
งานผนังบันไดหนีไฟ FST-1
คอนกรีตโครงสร้างสำหรับงานผนังบันไดหนีไฟ FST-1
| - | คอนกรีตโครงสร้าง (fc' cylinder =320 ksc.) | 14.2 | ลบ.ม. | 2679.9 | 519 | 38054.58 | 7369.8 | 45424.38 |  |  | จากค่าวัสดุกระทรวงพาณิชย์และค่าแรงกรมบัญชีกลาง 2566 | ปริมาณนับจากแบบไฟล์ REVIT แล้วเผื่อ % ตามข้อกำหนด
| ไม้แบบสำหรับงานผนังบันไดหนีไฟ FST-1 |  | 95
| - | ค่าแรงแบบหล่อคอนกรีต(คิด100% ) | 95 | ตร.ม. | 0 | 121 | 0 | 11495 | 11495 |  |  | จากค่าแรงกรมบัญชีกลาง 2566 | ปริมาณนับจากแบบไฟล์ REVIT แล้วเผื่อ % ตามข้อกำหนด
| - | ไม้แบบคิด 50% (อาคารสูงตั้งแต่ 4 ชั้น ขึ้นไป) | 47.5 | ลบ.ฟ. | 400 | 0 | 19000 | 0 | 19000 |  |  | จากค่าวัสดุกรมบัญชีกลาง 2566
| - | ไม้คร่าวยึดไม้แบบ (คิด30% ของไม้แบบ) | 14.25 | ลบ.ฟ. | 400 | 0 | 5700 | 0 | 5700 |  |  | จากค่าวัสดุกรมบัญชีกลาง 2566
| - | ไม้ค้ำยันไม้แบบ | 95 | ต้น | 28 | 0 | 2660 | 0 | 2660 |  |  | จากค่าวัสดุกรมบัญชีกลาง 2566
| - | ตะปู (คิด 25% ของไม้แบบทั้งหมด) | 23.75 | กก. | 23.89 | 0 | 567.3875 | 0 | 567.3875 |  |  | จากค่าวัสดุกระทรวงพาณิชย์
คณะกรรมการกำหนดราคากลาง
| ลงชื่อ ....................................................................... ประธานกรรมการ |  |  |  |  | ลงชื่อ ..................................................................... กรรมการ
| ( นายกรณ์พงศ์ ทองศรี) |  |  |  |  | ( ผศ.ดร.บูชิต มาโห้)
| ลงชื่อ ..................................................................... กรรมการ |  |  |  |  | ลงชื่อ ..................................................................... กรรมการ
| (นายพัฒน์กฤษติ์ ตระกูลฉวี) |  |  |  |  | (นางสาวสุดารัตน์ ทิพย์ทวีชัย)
ลงชื่อ ..................................................................... กรรมการและเลขานุการ
(นางสาวพิมพวรรณ ภักดีสุวรรณ)
เหล็กเสริมสำหรับงานผนังบันไดหนีไฟ FST-1
| - | เหล็กเสริม RB 9 mm SR24 | 288.6 | กก. | 21.4 | 4.4 | 6176.04 | 1269.84 | 7445.88 |  |  | จากค่าวัสดุกระทรวงพาณิชย์และค่าแรงกรมบัญชีกลาง 2566 | ปริมาณนับจากแบบไฟล์ REVIT แล้วเผื่อ % ตามข้อกำหนด
| - | เหล็กเสริม DB 12 mm SD40 | 1118.7 | กก. | 21.4 | 3.6 | 23940.18 | 4027.32 | 27967.5 |  |  | จากค่าวัสดุกระทรวงพาณิชย์และค่าแรงกรมบัญชีกลาง 2566 | ปริมาณนับจากแบบไฟล์ REVIT แล้วเผื่อ % ตามข้อกำหนด
| - | เหล็กเสริม DB 25 mm SD40 | 841.5 | กก. | 21.2 | 3.1 | 17839.8 | 2608.65 | 20448.45 |  |  | จากค่าวัสดุกระทรวงพาณิชย์และค่าแรงกรมบัญชีกลาง 2566 | ปริมาณนับจากแบบไฟล์ REVIT แล้วเผื่อ % ตามข้อกำหนด
| - | ลวดผูกเหล็ก (คิด 30 กก.ต่อน้ำหนักเหล็ก 1,000 กก.) | 67.464 | กก. | 25.83 | 0 | 1742.5951 | 0 | 1742.5951 |  |  | จากค่าวัสดุกระทรวงพาณิชย์ 2566
|  | รวมราคา งานโครงสร้างชั้น 8 |  |  |  |  | 3556707.08 | 696794.26 | 4253501.34 |  |  |  |  | 45.276
1.11 | งานโครงสร้างชั้น 9 | [12 empty] | 100.352
| งานพื้น | [12 empty] | 117.698
| - | พื้น Post Tension | 1017 | ตร.ม. | 430 | 0 | 437310 | 0 | 437310 |  | บริษัท ปูนซีเมนต์ไทย (ท่าหลวง) จำกัด | จากค่าวัสดุ ราคาสืบรวมค่าแรง cpac | ปริมาณนับจากแบบไฟล์ REVIT | 72.912
| คอนกรีตโครงสร้างสำหรับงานพื้น | [5 empty] | 0 | 0 | 0 |  |  |  |  | 91.532
| - | คอนกรีตโครงสร้าง (fc' cylinder =320 ksc.) | 264.5 | ลบ.ม. | 2679.9 | 519 | 708833.55 | 137275.5 | 846109.05 |  |  | จากค่าวัสดุกระทรวงพาณิชย์และค่าแรงกรมบัญชีกลาง 2566 | ปริมาณนับจากแบบไฟล์ REVIT แล้วเผื่อ % ตามข้อกำหนด | 835.548
| ไม้แบบสำหรับงานพื้น |  | 1074.7 | [10 empty] | 1154.636
| - | ค่าแรงแบบหล่อคอนกรีต(คิด100% ) | 1074.7 | ตร.ม. |  | 121 | 0 | 130038.7 | 130038.7 |  |  | จากค่าแรงกรมบัญชีกลาง 2566 | ปริมาณนับจากแบบไฟล์ REVIT แล้วเผื่อ % ตามข้อกำหนด | 1117.396
| - | ไม้แบบคิด 50% (อาคารสูงตั้งแต่ 4 ชั้น ขึ้นไป) | 537.35 | ลบ.ฟ. | 400 |  | 214940 | 0 | 214940 |  |  | จากค่าวัสดุกรมบัญชีกลาง 2566 |  | 130.046
| - | ไม้คร่าวยึดไม้แบบ (คิด30% ของไม้แบบ) | 161.205 | ลบ.ฟ. | 400 | 0 | 64482 | 0 | 64482 |  |  | จากค่าวัสดุกรมบัญชีกลาง 2566 |  | 15495.564
| - | ไม้ค้ำยันไม้แบบ | 1074.7 | ต้น | 28 | 0 | 30091.6 | 0 | 30091.6 |  |  | จากค่าวัสดุกรมบัญชีกลาง 2566 |  | 871.024
| - | ตะปู (คิด 25% ของไม้แบบทั้งหมด) | 268.675 | กก. | 23.89 | 0 | 6418.6458 | 0 | 6418.6458 |  |  | จากค่าวัสดุกระทรวงพาณิชย์ |  | 1235.388
| เหล็กเสริมสำหรับงานพื้น | [12 empty] | 1117.396
| - | เหล็กเสริม RB 9 mm SR24 | 1573.1 | กก. | 21.4 | 4.4 | 33664.34 | 6921.64 | 40585.98 |  |  | จากค่าวัสดุกระทรวงพาณิชย์และค่าแรงกรมบัญชีกลาง 2566 | ปริมาณนับจากแบบไฟล์ REVIT แล้วเผื่อ % ตามข้อกำหนด | 5057.29
| - | เหล็กเสริม DB 12 mm SD40 | 28333.9 | กก. | 21.4 | 3.6 | 606345.46 | 102002.04 | 708347.5 |  |  | จากค่าวัสดุกระทรวงพาณิชย์และค่าแรงกรมบัญชีกลาง 2566 | ปริมาณนับจากแบบไฟล์ REVIT แล้วเผื่อ % ตามข้อกำหนด
| - | เหล็กเสริม DB 16 mm SD40 | 9135.2 | กก. | 21.2 | 3.6 | 193666.24 | 32886.72 | 226552.96 |  |  | จากค่าวัสดุกระทรวงพาณิชย์และค่าแรงกรมบัญชีกลาง 2566 | ปริมาณนับจากแบบไฟล์ REVIT แล้วเผื่อ % ตามข้อกำหนด
| - | เหล็กเสริม DB 20 mm SD40 | 1362.7 | กก. | 21.2 | 3.1 | 28889.24 | 4224.37 | 33113.61 |  |  | จากค่าวัสดุกระทรวงพาณิชย์และค่าแรงกรมบัญชีกลาง 2566 | ปริมาณนับจากแบบไฟล์ REVIT แล้วเผื่อ % ตามข้อกำหนด
| - | เหล็กเสริม DB 25 mm SD40 | 1779.7 | กก. | 21.2 | 3.1 | 37729.64 | 5517.07 | 43246.71 |  |  | จากค่าวัสดุกระทรวงพาณิชย์และค่าแรงกรมบัญชีกลาง 2566 | ปริมาณนับจากแบบไฟล์ REVIT แล้วเผื่อ % ตามข้อกำหนด
| - | ลวดผูกเหล็ก (คิด 30 กก.ต่อน้ำหนักเหล็ก 1,000 กก.) | 1265.538 | กก. | 25.83 | 0 | 32688.8465 | 0 | 32688.8465 |  |  | จากค่าวัสดุกระทรวงพาณิชย์ 2566
คณะกรรมการกำหนดราคากลาง
| ลงชื่อ ....................................................................... ประธานกรรมการ |  |  |  |  | ลงชื่อ ..................................................................... กรรมการ
| ( นายกรณ์พงศ์ ทองศรี) |  |  |  |  | ( ผศ.ดร.บูชิต มาโห้)
| ลงชื่อ ..................................................................... กรรมการ |  |  |  |  | ลงชื่อ ..................................................................... กรรมการ
| (นายพัฒน์กฤษติ์ ตระกูลฉวี) |  |  |  |  | (นางสาวสุดารัตน์ ทิพย์ทวีชัย)
ลงชื่อ ..................................................................... กรรมการและเลขานุการ
(นางสาวพิมพวรรณ ภักดีสุวรรณ)
งานเสา
คอนกรีตโครงสร้างสำหรับงานเสา
| - | คอนกรีตโครงสร้าง (fc' cylinder =320 ksc.) | 53.1 | ลบ.ม. | 2679.9 | 519 | 142302.69 | 27558.9 | 169861.59 |  |  | จากค่าวัสดุกระทรวงพาณิชย์และค่าแรงกรมบัญชีกลาง 2566 | ปริมาณนับจากแบบไฟล์ REVIT แล้วเผื่อ % ตามข้อกำหนด
| ไม้แบบสำหรับงานเสา |  | 294.3
| - | ค่าแรงแบบหล่อคอนกรีต(คิด100% ) | 294.3 | ตร.ม. | 0 | 121 | 0 | 35610.3 | 35610.3 |  |  | จากค่าแรงกรมบัญชีกลาง 2566 | ปริมาณนับจากแบบไฟล์ REVIT แล้วเผื่อ % ตามข้อกำหนด
| - | ไม้แบบคิด 50% (อาคารสูงตั้งแต่ 4 ชั้น ขึ้นไป) | 147.15 | ลบ.ฟ. | 400 | 0 | 58860 | 0 | 58860 |  |  | จากค่าวัสดุกรมบัญชีกลาง 2566
| - | ไม้คร่าวยึดไม้แบบ (คิด30% ของไม้แบบ) | 44.145 | ลบ.ฟ. | 400 | 0 | 17658 | 0 | 17658 |  |  | จากค่าวัสดุกรมบัญชีกลาง 2566
| - | ไม้ค้ำยันไม้แบบ | 294.3 | ต้น | 28 | 0 | 8240.4 | 0 | 8240.4 |  |  | จากค่าวัสดุกรมบัญชีกลาง 2566
| - | ตะปู (คิด 25% ของไม้แบบทั้งหมด) | 73.575 | กก. | 23.89 | 0 | 1757.7068 | 0 | 1757.7068 |  |  | จากค่าวัสดุกระทรวงพาณิชย์
เหล็กเสริมสำหรับงานเสา
| - | เหล็กเสริม RB 9 mm SR24 | 1650.5 | กก. | 21.4 | 4.4 | 35320.7 | 7262.2 | 42582.9 |  |  | จากค่าวัสดุกระทรวงพาณิชย์และค่าแรงกรมบัญชีกลาง 2566 | ปริมาณนับจากแบบไฟล์ REVIT แล้วเผื่อ % ตามข้อกำหนด
| - | เหล็กเสริม DB 25 mm SD40 | 8035.9 | กก. | 21.2 | 3.1 | 170361.08 | 24911.29 | 195272.37 |  |  | จากค่าวัสดุกระทรวงพาณิชย์และค่าแรงกรมบัญชีกลาง 2566 | ปริมาณนับจากแบบไฟล์ REVIT แล้วเผื่อ % ตามข้อกำหนด
| - | ลวดผูกเหล็ก (คิด 30 กก.ต่อน้ำหนักเหล็ก 1,000 กก.) | 290.592 | กก. | 25.83 | 0 | 7505.9914 | 0 | 7505.9914 |  |  | จากค่าวัสดุกระทรวงพาณิชย์ 2566
งานคาน
คอนกรีตโครงสร้างสำหรับงานคาน
| - | คอนกรีตโครงสร้าง (fc' cylinder =320 ksc.) | 3.9 | ลบ.ม. | 2679.9 | 519 | 10451.61 | 2024.1 | 12475.71 |  |  | จากค่าวัสดุกระทรวงพาณิชย์และค่าแรงกรมบัญชีกลาง 2566 | ปริมาณนับจากแบบไฟล์ REVIT แล้วเผื่อ % ตามข้อกำหนด
| ไม้แบบสำหรับงานคาน |  | 34.5
| - | ค่าแรงแบบหล่อคอนกรีต(คิด100% ) | 34.5 | ตร.ม. |  | 121 | 0 | 4174.5 | 4174.5 |  |  | จากค่าแรงกรมบัญชีกลาง 2566 | ปริมาณนับจากแบบไฟล์ REVIT แล้วเผื่อ % ตามข้อกำหนด
| - | ไม้แบบคิด 50% (อาคารสูงตั้งแต่ 4 ชั้น ขึ้นไป) | 17.25 | ลบ.ฟ. | 400 |  | 6900 | 0 | 6900 |  |  | จากค่าวัสดุกรมบัญชีกลาง 2566
| - | ไม้คร่าวยึดไม้แบบ (คิด30% ของไม้แบบ) | 5.175 | ลบ.ฟ. | 400 | 0 | 2070 | 0 | 2070 |  |  | จากค่าวัสดุกรมบัญชีกลาง 2566
| - | ไม้ค้ำยันไม้แบบ(ตามความยาวคาน) | 37 | ต้น | 28 | 0 | 1036 | 0 | 1036 |  |  | จากค่าวัสดุกรมบัญชีกลาง 2566
| - | ตะปู (คิด 25% ของไม้แบบทั้งหมด) | 8.625 | กก. | 23.89 | 0 | 206.0513 | 0 | 206.0513 |  |  | จากค่าวัสดุกระทรวงพาณิชย์
คณะกรรมการกำหนดราคากลาง
| ลงชื่อ ....................................................................... ประธานกรรมการ |  |  |  |  | ลงชื่อ ..................................................................... กรรมการ
| ( นายกรณ์พงศ์ ทองศรี) |  |  |  |  | ( ผศ.ดร.บูชิต มาโห้)
| ลงชื่อ ..................................................................... กรรมการ |  |  |  |  | ลงชื่อ ..................................................................... กรรมการ
| (นายพัฒน์กฤษติ์ ตระกูลฉวี) |  |  |  |  | (นางสาวสุดารัตน์ ทิพย์ทวีชัย)
ลงชื่อ ..................................................................... กรรมการและเลขานุการ
(นางสาวพิมพวรรณ ภักดีสุวรรณ)
| เหล็กเสริมสำหรับงานคาน | [5 empty] | 0 | 0 | 0
| - | เหล็กเสริม RB 9 mm SR24 | 132.5 | กก. | 21.4 | 4.4 | 2835.5 | 583 | 3418.5 |  |  | จากค่าวัสดุกระทรวงพาณิชย์และค่าแรงกรมบัญชีกลาง 2566 | ปริมาณนับจากแบบไฟล์ REVIT แล้วเผื่อ % ตามข้อกำหนด
| - | เหล็กเสริม DB 12 mm SD40 | 45.3 | กก. | 21.4 | 3.6 | 969.42 | 163.08 | 1132.5 |  |  | จากค่าวัสดุกระทรวงพาณิชย์และค่าแรงกรมบัญชีกลาง 2566 | ปริมาณนับจากแบบไฟล์ REVIT แล้วเผื่อ % ตามข้อกำหนด
| - | เหล็กเสริม DB 16 mm SD40 | 495.9 | กก. | 21.2 | 3.6 | 10513.08 | 1785.24 | 12298.32 |  |  | จากค่าวัสดุกระทรวงพาณิชย์และค่าแรงกรมบัญชีกลาง 2566 | ปริมาณนับจากแบบไฟล์ REVIT แล้วเผื่อ % ตามข้อกำหนด
| - | เหล็กเสริม DB 20 mm SD40 | 163.9 | กก. | 21.2 | 3.1 | 3474.68 | 508.09 | 3982.77 |  |  | จากค่าวัสดุกระทรวงพาณิชย์และค่าแรงกรมบัญชีกลาง 2566 | ปริมาณนับจากแบบไฟล์ REVIT แล้วเผื่อ % ตามข้อกำหนด
| - | ลวดผูกเหล็ก (คิด 30 กก.ต่อน้ำหนักเหล็ก 1,000 กก.) | 25.128 | กก. | 25.83 | 0 | 649.0562 | 0 | 649.0562 |  |  | จากค่าวัสดุกระทรวงพาณิชย์ 2566
งานบันได
บันได ST-1
คอนกรีตโครงสร้างสำหรับงานบันได ST-1
| - | คอนกรีตโครงสร้าง (fc' cylinder =320 ksc.) | 4.5 | ลบ.ม. | 2679.9 | 519 | 12059.55 | 2335.5 | 14395.05 |  |  | จากค่าวัสดุกระทรวงพาณิชย์และค่าแรงกรมบัญชีกลาง 2566 | ปริมาณนับจากแบบไฟล์Autocad
| ไม้แบบสำหรับงานบันได ST-1 |  | 22.5
| - | ค่าแรงแบบหล่อคอนกรีต(คิด100% ) | 22.5 | ตร.ม. |  | 121 | 0 | 2722.5 | 2722.5 |  |  | จากค่าแรงกรมบัญชีกลาง 2566 | ปริมาณนับจากแบบไฟล์Autocad
| - | ไม้แบบคิด 50% (อาคารสูงตั้งแต่ 4 ชั้น ขึ้นไป) | 11.25 | ลบ.ฟ. | 400 |  | 4500 | 0 | 4500 |  |  | จากค่าวัสดุกรมบัญชีกลาง 2566
| - | ไม้คร่าวยึดไม้แบบ (คิด30% ของไม้แบบ) | 3.375 | ลบ.ฟ. | 400 | 0 | 1350 | 0 | 1350 |  |  | จากค่าวัสดุกรมบัญชีกลาง 2566
| - | ไม้ค้ำยันไม้แบบ | 22.5 | ต้น | 28 | 0 | 630 | 0 | 630 |  |  | จากค่าวัสดุกรมบัญชีกลาง 2566
| - | ตะปู (คิด 25% ของไม้แบบทั้งหมด) | 5.625 | กก. | 23.89 | 0 | 134.3812 | 0 | 134.3812 |  |  | จากค่าวัสดุกระทรวงพาณิชย์
เหล็กเสริมสำหรับงานบันได ST-1
| - | เหล็กเสริม RB 9 mm SR24 | 168.6 | กก. | 21.4 | 4.4 | 3608.04 | 741.84 | 4349.88 |  |  | จากค่าวัสดุกระทรวงพาณิชย์และค่าแรงกรมบัญชีกลาง 2566 | ปริมาณนับจากแบบไฟล์ REVIT แล้วเผื่อ % ตามข้อกำหนด
| - | เหล็กเสริม DB 12 mm SD40 | 100.4 | กก. | 21.4 | 3.6 | 2148.56 | 361.44 | 2510 |  |  | จากค่าวัสดุกระทรวงพาณิชย์และค่าแรงกรมบัญชีกลาง 2566 | ปริมาณนับจากแบบไฟล์ REVIT แล้วเผื่อ % ตามข้อกำหนด
| - | เหล็กเสริม DB 16 mm SD40 | 280.9 | กก. | 21.2 | 3.6 | 5955.08 | 1011.24 | 6966.32 |  |  | จากค่าวัสดุกระทรวงพาณิชย์และค่าแรงกรมบัญชีกลาง 2566 | ปริมาณนับจากแบบไฟล์ REVIT แล้วเผื่อ % ตามข้อกำหนด
| - | ลวดผูกเหล็ก (คิด 30 กก.ต่อน้ำหนักเหล็ก 1,000 กก.) | 16.497 | กก. | 25.83 | 0 | 426.1175 | 0 | 426.1175 |  |  | จากค่าวัสดุกระทรวงพาณิชย์ 2566
บันได ST-2
คอนกรีตโครงสร้างสำหรับงานบันได ST-2
คณะกรรมการกำหนดราคากลาง
| ลงชื่อ ....................................................................... ประธานกรรมการ |  |  |  |  | ลงชื่อ ..................................................................... กรรมการ
| ( นายกรณ์พงศ์ ทองศรี) |  |  |  |  | ( ผศ.ดร.บูชิต มาโห้)
| ลงชื่อ ..................................................................... กรรมการ |  |  |  |  | ลงชื่อ ..................................................................... กรรมการ
| (นายพัฒน์กฤษติ์ ตระกูลฉวี) |  |  |  |  | (นางสาวสุดารัตน์ ทิพย์ทวีชัย)
ลงชื่อ ..................................................................... กรรมการและเลขานุการ
(นางสาวพิมพวรรณ ภักดีสุวรรณ)
| - | คอนกรีตโครงสร้าง (fc' cylinder =320 ksc.) | 5.5 | ลบ.ม. | 2679.9 | 519 | 14739.45 | 2854.5 | 17593.95 |  |  | จากค่าวัสดุกระทรวงพาณิชย์และค่าแรงกรมบัญชีกลาง 2566 | ปริมาณนับจากแบบไฟล์Autocad
| ไม้แบบสำหรับงานบันได ST-2 |  | 28.6
| - | ค่าแรงแบบหล่อคอนกรีต(คิด100% ) | 28.6 | ตร.ม. |  | 121 | 0 | 3460.6 | 3460.6 |  |  | จากค่าแรงกรมบัญชีกลาง 2566 | ปริมาณนับจากแบบไฟล์Autocad
| - | ไม้แบบคิด 50% (อาคารสูงตั้งแต่ 4 ชั้น ขึ้นไป) | 14.3 | ลบ.ฟ. | 400 |  | 5720 | 0 | 5720 |  |  | จากค่าวัสดุกรมบัญชีกลาง 2566
| - | ไม้คร่าวยึดไม้แบบ (คิด30% ของไม้แบบ) | 4.29 | ลบ.ฟ. | 400 | 0 | 1716 | 0 | 1716 |  |  | จากค่าวัสดุกรมบัญชีกลาง 2566
| - | ไม้ค้ำยันไม้แบบ | 28.6 | ต้น | 28 | 0 | 800.8 | 0 | 800.8 |  |  | จากค่าวัสดุกรมบัญชีกลาง 2566
| - | ตะปู (คิด 25% ของไม้แบบทั้งหมด) | 7.15 | กก. | 23.89 | 0 | 170.8135 | 0 | 170.8135 |  |  | จากค่าวัสดุกระทรวงพาณิชย์
เหล็กเสริมสำหรับงานบันได ST-2
| - | เหล็กเสริม RB 9 mm SR24 | 240.5 | กก. | 21.4 | 4.4 | 5146.7 | 1058.2 | 6204.9 |  |  | จากค่าวัสดุกระทรวงพาณิชย์และค่าแรงกรมบัญชีกลาง 2566 | ปริมาณนับจากแบบไฟล์ REVIT แล้วเผื่อ % ตามข้อกำหนด
| - | เหล็กเสริม DB 12 mm SD40 | 117.7 | กก. | 21.4 | 3.6 | 2518.78 | 423.72 | 2942.5 |  |  | จากค่าวัสดุกระทรวงพาณิชย์และค่าแรงกรมบัญชีกลาง 2566 | ปริมาณนับจากแบบไฟล์ REVIT แล้วเผื่อ % ตามข้อกำหนด
| - | เหล็กเสริม DB 16 mm SD40 | 433.5 | กก. | 21.2 | 3.6 | 9190.2 | 1560.6 | 10750.8 |  |  | จากค่าวัสดุกระทรวงพาณิชย์และค่าแรงกรมบัญชีกลาง 2566 | ปริมาณนับจากแบบไฟล์ REVIT แล้วเผื่อ % ตามข้อกำหนด
| - | ลวดผูกเหล็ก (คิด 30 กก.ต่อน้ำหนักเหล็ก 1,000 กก.) | 23.751 | กก. | 25.83 | 0 | 613.4883 | 0 | 613.4883 |  |  | จากค่าวัสดุกระทรวงพาณิชย์ 2566
บันได FST-1
คอนกรีตโครงสร้างสำหรับงานบันได FST-1
| - | คอนกรีตโครงสร้าง (fc' cylinder =320 ksc.) | 4.5 | ลบ.ม. | 2679.9 | 519 | 12059.55 | 2335.5 | 14395.05 |  |  | จากค่าวัสดุกระทรวงพาณิชย์และค่าแรงกรมบัญชีกลาง 2566 | ปริมาณนับจากแบบไฟล์Autocad
| ไม้แบบสำหรับงานบันได FST-1 |  | 20.8
| - | ค่าแรงแบบหล่อคอนกรีต(คิด100% ) | 20.8 | ตร.ม. |  | 121 | 0 | 2516.8 | 2516.8 |  |  | จากค่าแรงกรมบัญชีกลาง 2566 | ปริมาณนับจากแบบไฟล์Autocad
| - | ไม้แบบคิด 50% (อาคารสูงตั้งแต่ 4 ชั้น ขึ้นไป) | 10.4 | ลบ.ฟ. | 400 |  | 4160 | 0 | 4160 |  |  | จากค่าวัสดุกรมบัญชีกลาง 2566
| - | ไม้คร่าวยึดไม้แบบ (คิด30% ของไม้แบบ) | 3.12 | ลบ.ฟ. | 400 | 0 | 1248 | 0 | 1248 |  |  | จากค่าวัสดุกรมบัญชีกลาง 2566
| - | ไม้ค้ำยันไม้แบบ | 20.8 | ต้น | 28 | 0 | 582.4 | 0 | 582.4 |  |  | จากค่าวัสดุกรมบัญชีกลาง 2566
| - | ตะปู (คิด 25% ของไม้แบบทั้งหมด) | 5.2 | กก. | 23.89 | 0 | 124.228 | 0 | 124.228 |  |  | จากค่าวัสดุกระทรวงพาณิชย์
คณะกรรมการกำหนดราคากลาง
| ลงชื่อ ....................................................................... ประธานกรรมการ |  |  |  |  | ลงชื่อ ..................................................................... กรรมการ
| ( นายกรณ์พงศ์ ทองศรี) |  |  |  |  | ( ผศ.ดร.บูชิต มาโห้)
| ลงชื่อ ..................................................................... กรรมการ |  |  |  |  | ลงชื่อ ..................................................................... กรรมการ
| (นายพัฒน์กฤษติ์ ตระกูลฉวี) |  |  |  |  | (นางสาวสุดารัตน์ ทิพย์ทวีชัย)
ลงชื่อ ..................................................................... กรรมการและเลขานุการ
(นางสาวพิมพวรรณ ภักดีสุวรรณ)
เหล็กเสริมสำหรับงานบันได FST-1
| - | เหล็กเสริม RB 9 mm SR24 | 168 | กก. | 21.4 | 4.4 | 3595.2 | 739.2 | 4334.4 |  |  | จากค่าวัสดุกระทรวงพาณิชย์และค่าแรงกรมบัญชีกลาง 2566 | ปริมาณนับจากแบบไฟล์ REVIT แล้วเผื่อ % ตามข้อกำหนด
| - | เหล็กเสริม DB 12 mm SD40 | 72.9 | กก. | 21.4 | 3.6 | 1560.06 | 262.44 | 1822.5 |  |  | จากค่าวัสดุกระทรวงพาณิชย์และค่าแรงกรมบัญชีกลาง 2566 | ปริมาณนับจากแบบไฟล์ REVIT แล้วเผื่อ % ตามข้อกำหนด
| - | เหล็กเสริม DB 16 mm SD40 | 222.9 | กก. | 21.2 | 3.6 | 4725.48 | 802.44 | 5527.92 |  |  | จากค่าวัสดุกระทรวงพาณิชย์และค่าแรงกรมบัญชีกลาง 2566 | ปริมาณนับจากแบบไฟล์ REVIT แล้วเผื่อ % ตามข้อกำหนด
| - | ลวดผูกเหล็ก (คิด 30 กก.ต่อน้ำหนักเหล็ก 1,000 กก.) | 13.914 | กก. | 25.83 | 0 | 359.3986 | 0 | 359.3986 |  |  | จากค่าวัสดุกระทรวงพาณิชย์ 2566
งาน Auditorium และ เวที
| - | โครงเหล็ก 60x60x2.3 มม. | 3150 | กก. | 31 | 10 | 97650 | 31500 | 129150 |  |  |  | 145.8
| - | โครงเหล็ก 75x75x3.2 มม. | 398 | กก. | 31 | 10 | 12338 | 3980 | 16318
| - | โครงเหล็ก 100x100x3.2 มม. | 246 | กก. | 31 | 10 | 7626 | 2460 | 10086
| - | โครงเหล็ก 125x75x3.2 มม. | 3632 | กก. | 31 | 10 | 112592 | 36320 | 148912 |  |  | จากค่าวัสดุราคาสืบ + ค่าแรงกรมบัญชีกลาง 2566 | 401.4
| - | ทาสีกันสนิม | 327 | ตร.ม. | 53 | 30 | 17331 | 9810 | 27141 |  |  | จากราคาสืบ | ปริมาณนับจากแบบไฟล์Autocad
งานผนังลิฟต์ PL-1 และ PL-2
คอนกรีตโครงสร้างสำหรับงานผนังลิฟต์ PL-1 และ PL-2
| - | คอนกรีตโครงสร้าง (fc' cylinder =320 ksc.) | 15.9 | ลบ.ม. | 2679.9 | 519 | 42610.41 | 8252.1 | 50862.51 |  |  | จากค่าวัสดุกระทรวงพาณิชย์และค่าแรงกรมบัญชีกลาง 2566 | ปริมาณนับจากแบบไฟล์ REVIT แล้วเผื่อ % ตามข้อกำหนด
| ไม้แบบสำหรับงานผนังลิฟต์ PL-1 และ PL-2 |  | 65.4
| - | ค่าแรงแบบหล่อคอนกรีต(คิด100% ) | 65.4 | ตร.ม. | 0 | 121 | 0 | 7913.4 | 7913.4 |  |  | จากค่าแรงกรมบัญชีกลาง 2566 | ปริมาณนับจากแบบไฟล์ REVIT แล้วเผื่อ % ตามข้อกำหนด
| - | ไม้แบบคิด 50% (อาคารสูงตั้งแต่ 4 ชั้น ขึ้นไป) | 32.7 | ลบ.ฟ. | 400 | 0 | 13080 | 0 | 13080 |  |  | จากค่าวัสดุกรมบัญชีกลาง 2566
| - | ไม้คร่าวยึดไม้แบบ (คิด30% ของไม้แบบ) | 9.81 | ลบ.ฟ. | 400 | 0 | 3924 | 0 | 3924 |  |  | จากค่าวัสดุกรมบัญชีกลาง 2566
| - | ไม้ค้ำยันไม้แบบ | 65.4 | ต้น | 28 | 0 | 1831.2 | 0 | 1831.2 |  |  | จากค่าวัสดุกรมบัญชีกลาง 2566
| - | ตะปู (คิด 25% ของไม้แบบทั้งหมด) | 16.35 | กก. | 23.89 | 0 | 390.6015 | 0 | 390.6015 |  |  | จากค่าวัสดุกระทรวงพาณิชย์
เหล็กเสริมสำหรับงานผนังลิฟต์ PL-1 และ PL-2
| - | เหล็กเสริม RB 9 mm SR24 | 326.3 | กก. | 21.4 | 4.4 | 6982.82 | 1435.72 | 8418.54 |  |  | จากค่าวัสดุกระทรวงพาณิชย์และค่าแรงกรมบัญชีกลาง 2566 | ปริมาณนับจากแบบไฟล์ REVIT แล้วเผื่อ % ตามข้อกำหนด
| - | เหล็กเสริม DB 12 mm SD40 | 833.5 | กก. | 21.4 | 3.6 | 17836.9 | 3000.6 | 20837.5 |  |  | จากค่าวัสดุกระทรวงพาณิชย์และค่าแรงกรมบัญชีกลาง 2566 | ปริมาณนับจากแบบไฟล์ REVIT แล้วเผื่อ % ตามข้อกำหนด
| - | เหล็กเสริม DB 20 mm SD40 | 757.6 | กก. | 21.2 | 3.1 | 16061.12 | 2348.56 | 18409.68 |  |  | จากค่าวัสดุกระทรวงพาณิชย์และค่าแรงกรมบัญชีกลาง 2566 | ปริมาณนับจากแบบไฟล์ REVIT แล้วเผื่อ % ตามข้อกำหนด
| - | ลวดผูกเหล็ก (คิด 30 กก.ต่อน้ำหนักเหล็ก 1,000 กก.) | 57.522 | กก. | 25.83 | 0 | 1485.7933 | 0 | 1485.7933 |  |  | จากค่าวัสดุกระทรวงพาณิชย์ 2566
คณะกรรมการกำหนดราคากลาง
| ลงชื่อ ....................................................................... ประธานกรรมการ |  |  |  |  | ลงชื่อ ..................................................................... กรรมการ
| ( นายกรณ์พงศ์ ทองศรี) |  |  |  |  | ( ผศ.ดร.บูชิต มาโห้)
| ลงชื่อ ..................................................................... กรรมการ |  |  |  |  | ลงชื่อ ..................................................................... กรรมการ
| (นายพัฒน์กฤษติ์ ตระกูลฉวี) |  |  |  |  | (นางสาวสุดารัตน์ ทิพย์ทวีชัย)
ลงชื่อ ..................................................................... กรรมการและเลขานุการ
(นางสาวพิมพวรรณ ภักดีสุวรรณ)
| - | เหล็ก HB-400x400 (172 Kg./m.) | 4140 | กก. | 38.8 | 12 | 160632 | 49680 | 210312 |  |  | จากราคาสืบ และค่าแรงกรมบัญชีกลาง 2566 | ปริมาณนับจากแบบไฟล์Autocad
| - | เหล็ก HB-300x300 (94 Kg./m.) | 410.4 | กก. | 36.4 | 12 | 14938.56 | 4924.8 | 19863.36 |  |  | จากราคาสืบ และค่าแรงกรมบัญชีกลาง 2566 | ปริมาณนับจากแบบไฟล์Autocad
| - | Steel Plate 400x800x20 mm. (51.89 kg.) | 155.7 | กก. | 30.1 | 12 | 4686.57 | 1868.4 | 6554.97 |  |  | จากราคาสืบ และค่าแรงกรมบัญชีกลาง 2566 | ปริมาณนับจากแบบไฟล์Autocad
| - | เหล็กเสริม DB 16 mm SD40 | 22.8 | กก. | 21.2 | 3.6 | 483.36 | 82.08 | 565.44 |  |  | จากค่าวัสดุกระทรวงพาณิชย์และค่าแรงกรมบัญชีกลาง 2566 | ปริมาณนับจากแบบไฟล์ REVIT แล้วเผื่อ % ตามข้อกำหนด
งานผนังลิฟต์หนีไฟ FL-1
คอนกรีตโครงสร้างสำหรับงานผนังลิฟต์หนีไฟ FL-1
| - | คอนกรีตโครงสร้าง (fc' cylinder =320 ksc.) | 17 | ลบ.ม. | 2679.9 | 519 | 45558.3 | 8823 | 54381.3 |  |  | จากค่าวัสดุกระทรวงพาณิชย์และค่าแรงกรมบัญชีกลาง 2566 | ปริมาณนับจากแบบไฟล์ REVIT แล้วเผื่อ % ตามข้อกำหนด
| ไม้แบบสำหรับงานผนังลิฟต์หนีไฟ FL-1 |  | 93.9
| - | ค่าแรงแบบหล่อคอนกรีต(คิด100% ) | 93.9 | ตร.ม. | 0 | 121 | 0 | 11361.9 | 11361.9 |  |  | จากค่าแรงกรมบัญชีกลาง 2566 | ปริมาณนับจากแบบไฟล์ REVIT แล้วเผื่อ % ตามข้อกำหนด
| - | ไม้แบบคิด 50% (อาคารสูงตั้งแต่ 4 ชั้น ขึ้นไป) | 46.95 | ลบ.ฟ. | 400 | 0 | 18780 | 0 | 18780 |  |  | จากค่าวัสดุกรมบัญชีกลาง 2566
| - | ไม้คร่าวยึดไม้แบบ (คิด30% ของไม้แบบ) | 14.085 | ลบ.ฟ. | 400 | 0 | 5634 | 0 | 5634 |  |  | จากค่าวัสดุกรมบัญชีกลาง 2566
| - | ไม้ค้ำยันไม้แบบ | 93.9 | ต้น | 28 | 0 | 2629.2 | 0 | 2629.2 |  |  | จากค่าวัสดุกรมบัญชีกลาง 2566
| - | ตะปู (คิด 25% ของไม้แบบทั้งหมด) | 23.475 | กก. | 23.89 | 0 | 560.8178 | 0 | 560.8178 |  |  | จากค่าวัสดุกระทรวงพาณิชย์
เหล็กเสริมสำหรับงานผนังลิฟต์หนีไฟ FL-1
| - | เหล็กเสริม RB 9 mm SR24 | 345.2 | กก. | 21.4 | 4.4 | 7387.28 | 1518.88 | 8906.16 |  |  | จากค่าวัสดุกระทรวงพาณิชย์และค่าแรงกรมบัญชีกลาง 2566 | ปริมาณนับจากแบบไฟล์ REVIT แล้วเผื่อ % ตามข้อกำหนด
| - | เหล็กเสริม DB 12 mm SD40 | 1167.2 | กก. | 21.4 | 3.6 | 24978.08 | 4201.92 | 29180 |  |  | จากค่าวัสดุกระทรวงพาณิชย์และค่าแรงกรมบัญชีกลาง 2566 | ปริมาณนับจากแบบไฟล์ REVIT แล้วเผื่อ % ตามข้อกำหนด
| - | เหล็กเสริม DB 20 mm SD40 | 628.1 | กก. | 21.2 | 3.1 | 13315.72 | 1947.11 | 15262.83 |  |  | จากค่าวัสดุกระทรวงพาณิชย์และค่าแรงกรมบัญชีกลาง 2566 | ปริมาณนับจากแบบไฟล์ REVIT แล้วเผื่อ % ตามข้อกำหนด
| - | ลวดผูกเหล็ก (คิด 30 กก.ต่อน้ำหนักเหล็ก 1,000 กก.) | 64.215 | กก. | 25.83 | 0 | 1658.6735 | 0 | 1658.6735 |  |  | จากค่าวัสดุกระทรวงพาณิชย์ 2566
งานผนังบันไดหนีไฟ FST-1
คอนกรีตโครงสร้างสำหรับงานผนังบันไดหนีไฟ FST-1
| - | คอนกรีตโครงสร้าง (fc' cylinder =320 ksc.) | 14.2 | ลบ.ม. | 2679.9 | 519 | 38054.58 | 7369.8 | 45424.38 |  |  | จากค่าวัสดุกระทรวงพาณิชย์และค่าแรงกรมบัญชีกลาง 2566 | ปริมาณนับจากแบบไฟล์ REVIT แล้วเผื่อ % ตามข้อกำหนด
| ไม้แบบสำหรับงานผนังบันไดหนีไฟ FST-1 |  | 95
คณะกรรมการกำหนดราคากลาง
| ลงชื่อ ....................................................................... ประธานกรรมการ |  |  |  |  | ลงชื่อ ..................................................................... กรรมการ
| ( นายกรณ์พงศ์ ทองศรี) |  |  |  |  | ( ผศ.ดร.บูชิต มาโห้)
| ลงชื่อ ..................................................................... กรรมการ |  |  |  |  | ลงชื่อ ..................................................................... กรรมการ
| (นายพัฒน์กฤษติ์ ตระกูลฉวี) |  |  |  |  | (นางสาวสุดารัตน์ ทิพย์ทวีชัย)
ลงชื่อ ..................................................................... กรรมการและเลขานุการ
(นางสาวพิมพวรรณ ภักดีสุวรรณ)
| - | ค่าแรงแบบหล่อคอนกรีต(คิด100% ) | 95 | ตร.ม. | 0 | 121 | 0 | 11495 | 11495 |  |  | จากค่าแรงกรมบัญชีกลาง 2566 | ปริมาณนับจากแบบไฟล์ REVIT แล้วเผื่อ % ตามข้อกำหนด
| - | ไม้แบบคิด 50% (อาคารสูงตั้งแต่ 4 ชั้น ขึ้นไป) | 47.5 | ลบ.ฟ. | 400 | 0 | 19000 | 0 | 19000 |  |  | จากค่าวัสดุกรมบัญชีกลาง 2566
| - | ไม้คร่าวยึดไม้แบบ (คิด30% ของไม้แบบ) | 14.25 | ลบ.ฟ. | 400 | 0 | 5700 | 0 | 5700 |  |  | จากค่าวัสดุกรมบัญชีกลาง 2566
| - | ไม้ค้ำยันไม้แบบ | 95 | ต้น | 28 | 0 | 2660 | 0 | 2660 |  |  | จากค่าวัสดุกรมบัญชีกลาง 2566
| - | ตะปู (คิด 25% ของไม้แบบทั้งหมด) | 23.75 | กก. | 23.89 | 0 | 567.3875 | 0 | 567.3875 |  |  | จากค่าวัสดุกระทรวงพาณิชย์
เหล็กเสริมสำหรับงานผนังบันไดหนีไฟ FST-1
| - | เหล็กเสริม RB 9 mm SR24 | 288.6 | กก. | 21.4 | 4.4 | 6176.04 | 1269.84 | 7445.88 |  |  | จากค่าวัสดุกระทรวงพาณิชย์และค่าแรงกรมบัญชีกลาง 2566 | ปริมาณนับจากแบบไฟล์ REVIT แล้วเผื่อ % ตามข้อกำหนด
| - | เหล็กเสริม DB 12 mm SD40 | 1118.7 | กก. | 21.4 | 3.6 | 23940.18 | 4027.32 | 27967.5 |  |  | จากค่าวัสดุกระทรวงพาณิชย์และค่าแรงกรมบัญชีกลาง 2566 | ปริมาณนับจากแบบไฟล์ REVIT แล้วเผื่อ % ตามข้อกำหนด
| - | เหล็กเสริม DB 25 mm SD40 | 841.5 | กก. | 21.2 | 3.1 | 17839.8 | 2608.65 | 20448.45 |  |  | จากค่าวัสดุกระทรวงพาณิชย์และค่าแรงกรมบัญชีกลาง 2566 | ปริมาณนับจากแบบไฟล์ REVIT แล้วเผื่อ % ตามข้อกำหนด
| - | ลวดผูกเหล็ก (คิด 30 กก.ต่อน้ำหนักเหล็ก 1,000 กก.) | 67.464 | กก. | 25.83 | 0 | 1742.5951 | 0 | 1742.5951 |  |  | จากค่าวัสดุกระทรวงพาณิชย์ 2566
|  | รวมราคา งานโครงสร้างชั้น 9 |  |  |  |  | 3744676.7937 | 764832.34 | 4509509.1337
1.12 | งานโครงสร้างชั้น ดาดฟ้า
งานพื้น
| - | พื้น Post Tension | 582.7 | ตร.ม. | 430 | 0 | 250561 | 0 | 250561 |  | บริษัท ปูนซีเมนต์ไทย (ท่าหลวง) จำกัด | จากค่าวัสดุ ราคาสืบรวมค่าแรง cpac | ปริมาณนับจากแบบไฟล์ REVIT
| คอนกรีตโครงสร้างสำหรับงานพื้น | [5 empty] | 0 | 0 | 0
| - | คอนกรีตโครงสร้าง (fc' cylinder =320 ksc.) | 172.4 | ลบ.ม. | 2679.9 | 519 | 462014.76 | 89475.6 | 551490.36 |  |  | จากค่าวัสดุกระทรวงพาณิชย์และค่าแรงกรมบัญชีกลาง 2566 | ปริมาณนับจากแบบไฟล์ REVIT แล้วเผื่อ % ตามข้อกำหนด
| ไม้แบบสำหรับงานพื้น |  | 643.1
| - | ค่าแรงแบบหล่อคอนกรีต(คิด100% ) | 643.1 | ตร.ม. |  | 121 | 0 | 77815.1 | 77815.1 |  |  | จากค่าแรงกรมบัญชีกลาง 2566 | ปริมาณนับจากแบบไฟล์ REVIT แล้วเผื่อ % ตามข้อกำหนด
| - | ไม้แบบคิด 50% (อาคารสูงตั้งแต่ 4 ชั้น ขึ้นไป) | 321.55 | ลบ.ฟ. | 400 |  | 128620 | 0 | 128620 |  |  | จากค่าวัสดุกรมบัญชีกลาง 2566
| - | ไม้คร่าวยึดไม้แบบ (คิด30% ของไม้แบบ) | 96.465 | ลบ.ฟ. | 400 | 0 | 38586 | 0 | 38586 |  |  | จากค่าวัสดุกรมบัญชีกลาง 2566
| - | ไม้ค้ำยันไม้แบบ | 643.1 | ต้น | 28 | 0 | 18006.8 | 0 | 18006.8 |  |  | จากค่าวัสดุกรมบัญชีกลาง 2566
| - | ตะปู (คิด 25% ของไม้แบบทั้งหมด) | 160.775 | กก. | 23.89 | 0 | 3840.9148 | 0 | 3840.9148 |  |  | จากค่าวัสดุกระทรวงพาณิชย์
คณะกรรมการกำหนดราคากลาง
| ลงชื่อ ....................................................................... ประธานกรรมการ |  |  |  |  | ลงชื่อ ..................................................................... กรรมการ
| ( นายกรณ์พงศ์ ทองศรี) |  |  |  |  | ( ผศ.ดร.บูชิต มาโห้)
| ลงชื่อ ..................................................................... กรรมการ |  |  |  |  | ลงชื่อ ..................................................................... กรรมการ
| (นายพัฒน์กฤษติ์ ตระกูลฉวี) |  |  |  |  | (นางสาวสุดารัตน์ ทิพย์ทวีชัย)
ลงชื่อ ..................................................................... กรรมการและเลขานุการ
(นางสาวพิมพวรรณ ภักดีสุวรรณ)
เหล็กเสริมสำหรับงานพื้น
| - | เหล็กเสริม RB 9 mm SR24 | 1573.1 | กก. | 21.4 | 4.4 | 33664.34 | 6921.64 | 40585.98 |  |  | จากค่าวัสดุกระทรวงพาณิชย์และค่าแรงกรมบัญชีกลาง 2566 | ปริมาณนับจากแบบไฟล์ REVIT แล้วเผื่อ % ตามข้อกำหนด
| - | เหล็กเสริม DB 12 mm SD40 | 20144.2 | กก. | 21.4 | 3.6 | 431085.88 | 72519.12 | 503605 |  |  | จากค่าวัสดุกระทรวงพาณิชย์และค่าแรงกรมบัญชีกลาง 2566 | ปริมาณนับจากแบบไฟล์ REVIT แล้วเผื่อ % ตามข้อกำหนด
| - | เหล็กเสริม DB 16 mm SD40 | 4451.7 | กก. | 21.2 | 3.6 | 94376.04 | 16026.12 | 110402.16 |  |  | จากค่าวัสดุกระทรวงพาณิชย์และค่าแรงกรมบัญชีกลาง 2566 | ปริมาณนับจากแบบไฟล์ REVIT แล้วเผื่อ % ตามข้อกำหนด
| - | เหล็กเสริม DB 20 mm SD40 | 1767.6 | กก. | 21.2 | 3.1 | 37473.12 | 5479.56 | 42952.68 |  |  | จากค่าวัสดุกระทรวงพาณิชย์และค่าแรงกรมบัญชีกลาง 2566 | ปริมาณนับจากแบบไฟล์ REVIT แล้วเผื่อ % ตามข้อกำหนด
| - | เหล็กเสริม DB 25 mm SD40 | 4056.4 | กก. | 21.2 | 3.1 | 85995.68 | 12574.84 | 98570.52 |  |  | จากค่าวัสดุกระทรวงพาณิชย์และค่าแรงกรมบัญชีกลาง 2566 | ปริมาณนับจากแบบไฟล์ REVIT แล้วเผื่อ % ตามข้อกำหนด
| - | ลวดผูกเหล็ก (คิด 30 กก.ต่อน้ำหนักเหล็ก 1,000 กก.) | 959.79 | กก. | 25.83 | 0 | 24791.3757 | 0 | 24791.3757 |  |  | จากค่าวัสดุกระทรวงพาณิชย์ 2566
งานเสา
คอนกรีตโครงสร้างสำหรับงานเสา
| - | คอนกรีตโครงสร้าง (fc' cylinder =320 ksc.) | 33.2 | ลบ.ม. | 2679.9 | 519 | 88972.68 | 17230.8 | 106203.48 |  |  | จากค่าวัสดุกระทรวงพาณิชย์และค่าแรงกรมบัญชีกลาง 2566 | ปริมาณนับจากแบบไฟล์ REVIT แล้วเผื่อ % ตามข้อกำหนด
| ไม้แบบสำหรับงานเสา |  | 207.2
| - | ค่าแรงแบบหล่อคอนกรีต(คิด100% ) | 207.2 | ตร.ม. | 0 | 121 | 0 | 25071.2 | 25071.2 |  |  | จากค่าแรงกรมบัญชีกลาง 2566 | ปริมาณนับจากแบบไฟล์ REVIT แล้วเผื่อ % ตามข้อกำหนด
| - | ไม้แบบคิด 50% (อาคารสูงตั้งแต่ 4 ชั้น ขึ้นไป) | 103.6 | ลบ.ฟ. | 400 | 0 | 41440 | 0 | 41440 |  |  | จากค่าวัสดุกรมบัญชีกลาง 2566
| - | ไม้คร่าวยึดไม้แบบ (คิด30% ของไม้แบบ) | 31.08 | ลบ.ฟ. | 400 | 0 | 12432 | 0 | 12432 |  |  | จากค่าวัสดุกรมบัญชีกลาง 2566
| - | ไม้ค้ำยันไม้แบบ | 207.2 | ต้น | 28 | 0 | 5801.6 | 0 | 5801.6 |  |  | จากค่าวัสดุกรมบัญชีกลาง 2566
| - | ตะปู (คิด 25% ของไม้แบบทั้งหมด) | 51.8 | กก. | 23.89 | 0 | 1237.502 | 0 | 1237.502 |  |  | จากค่าวัสดุกระทรวงพาณิชย์
เหล็กเสริมสำหรับงานเสา
| - | เหล็กเสริม RB 9 mm SR24 | 974 | กก. | 21.4 | 4.4 | 20843.6 | 4285.6 | 25129.2 |  |  | จากค่าวัสดุกระทรวงพาณิชย์และค่าแรงกรมบัญชีกลาง 2566 | ปริมาณนับจากแบบไฟล์ REVIT แล้วเผื่อ % ตามข้อกำหนด
| - | เหล็กเสริม DB 25 mm SD40 | 4691.9 | กก. | 21.2 | 3.1 | 99468.28 | 14544.89 | 114013.17 |  |  | จากค่าวัสดุกระทรวงพาณิชย์และค่าแรงกรมบัญชีกลาง 2566 | ปริมาณนับจากแบบไฟล์ REVIT แล้วเผื่อ % ตามข้อกำหนด
| - | ลวดผูกเหล็ก (คิด 30 กก.ต่อน้ำหนักเหล็ก 1,000 กก.) | 169.977 | กก. | 25.83 | 0 | 4390.5059 | 0 | 4390.5059 |  |  | จากค่าวัสดุกระทรวงพาณิชย์ 2566
งานคาน
คอนกรีตโครงสร้างสำหรับงานคาน
| - | คอนกรีตโครงสร้าง (fc' cylinder =320 ksc.) | 2.1 | ลบ.ม. | 2679.9 | 519 | 5627.79 | 1089.9 | 6717.69 |  |  | จากค่าวัสดุกระทรวงพาณิชย์และค่าแรงกรมบัญชีกลาง 2566 | ปริมาณนับจากแบบไฟล์ REVIT แล้วเผื่อ % ตามข้อกำหนด
| ไม้แบบสำหรับงานคาน |  | 22.7
คณะกรรมการกำหนดราคากลาง
| ลงชื่อ ....................................................................... ประธานกรรมการ |  |  |  |  | ลงชื่อ ..................................................................... กรรมการ
| ( นายกรณ์พงศ์ ทองศรี) |  |  |  |  | ( ผศ.ดร.บูชิต มาโห้)
| ลงชื่อ ..................................................................... กรรมการ |  |  |  |  | ลงชื่อ ..................................................................... กรรมการ
| (นายพัฒน์กฤษติ์ ตระกูลฉวี) |  |  |  |  | (นางสาวสุดารัตน์ ทิพย์ทวีชัย)
ลงชื่อ ..................................................................... กรรมการและเลขานุการ
(นางสาวพิมพวรรณ ภักดีสุวรรณ)
| - | ค่าแรงแบบหล่อคอนกรีต(คิด100% ) | 22.7 | ตร.ม. |  | 121 | 0 | 2746.7 | 2746.7 |  |  | จากค่าแรงกรมบัญชีกลาง 2566 | ปริมาณนับจากแบบไฟล์ REVIT แล้วเผื่อ % ตามข้อกำหนด
| - | ไม้แบบคิด 50% (อาคารสูงตั้งแต่ 4 ชั้น ขึ้นไป) | 11.35 | ลบ.ฟ. | 400 |  | 4540 | 0 | 4540 |  |  | จากค่าวัสดุกรมบัญชีกลาง 2566
| - | ไม้คร่าวยึดไม้แบบ (คิด30% ของไม้แบบ) | 3.405 | ลบ.ฟ. | 400 | 0 | 1362 | 0 | 1362 |  |  | จากค่าวัสดุกรมบัญชีกลาง 2566
| - | ไม้ค้ำยันไม้แบบ(ตามความยาวคาน) | 32 | ต้น | 28 | 0 | 896 | 0 | 896 |  |  | จากค่าวัสดุกรมบัญชีกลาง 2566
| - | ตะปู (คิด 25% ของไม้แบบทั้งหมด) | 5.675 | กก. | 23.89 | 0 | 135.5757 | 0 | 135.5757 |  |  | จากค่าวัสดุกระทรวงพาณิชย์
| เหล็กเสริมสำหรับงานคาน | [5 empty] | 0 | 0 | 0
| - | เหล็กเสริม RB 9 mm SR24 | 135.5 | กก. | 21.4 | 4.4 | 2899.7 | 596.2 | 3495.9 |  |  | จากค่าวัสดุกระทรวงพาณิชย์และค่าแรงกรมบัญชีกลาง 2566 | ปริมาณนับจากแบบไฟล์ REVIT แล้วเผื่อ % ตามข้อกำหนด
| - | เหล็กเสริม DB 16 mm SD40 | 494 | กก. | 21.2 | 3.6 | 10472.8 | 1778.4 | 12251.2 |  |  | จากค่าวัสดุกระทรวงพาณิชย์และค่าแรงกรมบัญชีกลาง 2566 | ปริมาณนับจากแบบไฟล์ REVIT แล้วเผื่อ % ตามข้อกำหนด
| - | ลวดผูกเหล็ก (คิด 30 กก.ต่อน้ำหนักเหล็ก 1,000 กก.) | 18.885 | กก. | 25.83 | 0 | 487.7995 | 0 | 487.7995 |  |  | จากค่าวัสดุกระทรวงพาณิชย์ 2566
งานเหล็กพื้นที่ SERVICE ระบบ AHU
| - | โครงเหล็ก 60x60x2.3 มม. | 883 | กก. | 31 | 10 | 27373 | 8830 | 36203 |  |  |  | 145.8
| - | โครงเหล็ก 125x75x3.2 มม. | 346 | กก. | 31 | 10 | 10726 | 3460 | 14186 |  |  | จากค่าวัสดุราคาสืบ + ค่าแรงกรมบัญชีกลาง 2566 | 401.4
| - | ทาสีกันสนิม | 41 | ตร.ม. | 53 | 30 | 2173 | 1230 | 3403 |  |  | จากราคาสืบ | ปริมาณนับจากแบบไฟล์Autocad
งานเหล็กบันไดลิง
| - | โครงท่อเหล็ก 2"หนา 2.3 mm. | 883 | กก. | 31 | 10 | 27373 | 8830 | 36203 |  |  |  | 145.8
| - | โครงท่อเหล็ก 3"หนา 2.3 mm. | 346 | กก. | 31 | 10 | 10726 | 3460 | 14186 |  |  | จากค่าวัสดุราคาสืบ + ค่าแรงกรมบัญชีกลาง 2566 | 401.4
| - | Steel Plate 100x100x6 mm. | 12 | แผ่น | 180 | 30 | 2160 | 360 | 2520
| - | Chemical Bolt M10x113 mm. | 48 | ตัว | 99.84 | 0 | 4792.32 | 0 | 4792.32
| - | ทาสีกันสนิม | 76 | ตร.ม. | 53 | 30 | 4028 | 2280 | 6308 |  |  | จากราคาสืบ | ปริมาณนับจากแบบไฟล์Autocad
งานผนังลิฟต์ PL-1 และ PL-2
คอนกรีตโครงสร้างสำหรับงานผนังลิฟต์ PL-1 และ PL-2
คณะกรรมการกำหนดราคากลาง
| ลงชื่อ ....................................................................... ประธานกรรมการ |  |  |  |  | ลงชื่อ ..................................................................... กรรมการ
| ( นายกรณ์พงศ์ ทองศรี) |  |  |  |  | ( ผศ.ดร.บูชิต มาโห้)
| ลงชื่อ ..................................................................... กรรมการ |  |  |  |  | ลงชื่อ ..................................................................... กรรมการ
| (นายพัฒน์กฤษติ์ ตระกูลฉวี) |  |  |  |  | (นางสาวสุดารัตน์ ทิพย์ทวีชัย)
ลงชื่อ ..................................................................... กรรมการและเลขานุการ
(นางสาวพิมพวรรณ ภักดีสุวรรณ)
| - | คอนกรีตโครงสร้าง (fc' cylinder =320 ksc.) | 15.9 | ลบ.ม. | 2679.9 | 519 | 42610.41 | 8252.1 | 50862.51 |  |  | จากค่าวัสดุกระทรวงพาณิชย์และค่าแรงกรมบัญชีกลาง 2566 | ปริมาณนับจากแบบไฟล์ REVIT แล้วเผื่อ % ตามข้อกำหนด
| ไม้แบบสำหรับงานผนังลิฟต์ PL-1 และ PL-2 |  | 65.4
| - | ค่าแรงแบบหล่อคอนกรีต(คิด100% ) | 65.4 | ตร.ม. | 0 | 121 | 0 | 7913.4 | 7913.4 |  |  | จากค่าแรงกรมบัญชีกลาง 2566 | ปริมาณนับจากแบบไฟล์ REVIT แล้วเผื่อ % ตามข้อกำหนด
| - | ไม้แบบคิด 50% (อาคารสูงตั้งแต่ 4 ชั้น ขึ้นไป) | 32.7 | ลบ.ฟ. | 400 | 0 | 13080 | 0 | 13080 |  |  | จากค่าวัสดุกรมบัญชีกลาง 2566
| - | ไม้คร่าวยึดไม้แบบ (คิด30% ของไม้แบบ) | 9.81 | ลบ.ฟ. | 400 | 0 | 3924 | 0 | 3924 |  |  | จากค่าวัสดุกรมบัญชีกลาง 2566
| - | ไม้ค้ำยันไม้แบบ | 65.4 | ต้น | 28 | 0 | 1831.2 | 0 | 1831.2 |  |  | จากค่าวัสดุกรมบัญชีกลาง 2566
| - | ตะปู (คิด 25% ของไม้แบบทั้งหมด) | 16.35 | กก. | 23.89 | 0 | 390.6015 | 0 | 390.6015 |  |  | จากค่าวัสดุกระทรวงพาณิชย์
เหล็กเสริมสำหรับงานผนังลิฟต์ PL-1 และ PL-2
| - | เหล็กเสริม RB 9 mm SR24 | 336.7 | กก. | 21.4 | 4.4 | 7205.38 | 1481.48 | 8686.86 |  |  | จากค่าวัสดุกระทรวงพาณิชย์และค่าแรงกรมบัญชีกลาง 2566 | ปริมาณนับจากแบบไฟล์ REVIT แล้วเผื่อ % ตามข้อกำหนด
| - | เหล็กเสริม DB 12 mm SD40 | 871 | กก. | 21.4 | 3.6 | 18639.4 | 3135.6 | 21775 |  |  | จากค่าวัสดุกระทรวงพาณิชย์และค่าแรงกรมบัญชีกลาง 2566 | ปริมาณนับจากแบบไฟล์ REVIT แล้วเผื่อ % ตามข้อกำหนด
| - | เหล็กเสริม DB 20 mm SD40 | 798 | กก. | 21.2 | 3.1 | 16917.6 | 2473.8 | 19391.4 |  |  | จากค่าวัสดุกระทรวงพาณิชย์และค่าแรงกรมบัญชีกลาง 2566 | ปริมาณนับจากแบบไฟล์ REVIT แล้วเผื่อ % ตามข้อกำหนด
| - | ลวดผูกเหล็ก (คิด 30 กก.ต่อน้ำหนักเหล็ก 1,000 กก.) | 60.171 | กก. | 25.83 | 0 | 1554.2169 | 0 | 1554.2169 |  |  | จากค่าวัสดุกระทรวงพาณิชย์ 2566
| - | เหล็ก HB-400x400 (172 Kg./m.) | 4140 | กก. | 38.8 | 12 | 160632 | 49680 | 210312 |  |  | จากราคาสืบ และค่าแรงกรมบัญชีกลาง 2566 | ปริมาณนับจากแบบไฟล์Autocad
| - | เหล็ก HB-300x300 (94 Kg./m.) | 414.4 | กก. | 36.4 | 12 | 15084.16 | 4972.8 | 20056.96 |  |  | จากราคาสืบ และค่าแรงกรมบัญชีกลาง 2566 | ปริมาณนับจากแบบไฟล์Autocad
| - | Steel Plate 400x800x20 mm. (51.89 kg.) | 155.7 | กก. | 30.1 | 12 | 4686.57 | 1868.4 | 6554.97 |  |  | จากราคาสืบ และค่าแรงกรมบัญชีกลาง 2566 | ปริมาณนับจากแบบไฟล์Autocad
| - | เหล็กเสริม DB 16 mm SD40 | 22.8 | กก. | 21.2 | 3.6 | 483.36 | 82.08 | 565.44 |  |  | จากค่าวัสดุกระทรวงพาณิชย์และค่าแรงกรมบัญชีกลาง 2566 | ปริมาณนับจากแบบไฟล์ REVIT แล้วเผื่อ % ตามข้อกำหนด
งานผนังลิฟต์หนีไฟ FL-1
คอนกรีตโครงสร้างสำหรับงานผนังลิฟต์หนีไฟ FL-1
| - | คอนกรีตโครงสร้าง (fc' cylinder =320 ksc.) | 17 | ลบ.ม. | 2679.9 | 519 | 45558.3 | 8823 | 54381.3 |  |  | จากค่าวัสดุกระทรวงพาณิชย์และค่าแรงกรมบัญชีกลาง 2566 | ปริมาณนับจากแบบไฟล์ REVIT แล้วเผื่อ % ตามข้อกำหนด
| ไม้แบบสำหรับงานผนังลิฟต์หนีไฟ FL-1 |  | 93.9
| - | ค่าแรงแบบหล่อคอนกรีต(คิด100% ) | 93.9 | ตร.ม. | 0 | 121 | 0 | 11361.9 | 11361.9 |  |  | จากค่าแรงกรมบัญชีกลาง 2566 | ปริมาณนับจากแบบไฟล์ REVIT แล้วเผื่อ % ตามข้อกำหนด
| - | ไม้แบบคิด 50% (อาคารสูงตั้งแต่ 4 ชั้น ขึ้นไป) | 46.95 | ลบ.ฟ. | 400 | 0 | 18780 | 0 | 18780 |  |  | จากค่าวัสดุกรมบัญชีกลาง 2566
| - | ไม้คร่าวยึดไม้แบบ (คิด30% ของไม้แบบ) | 14.085 | ลบ.ฟ. | 400 | 0 | 5634 | 0 | 5634 |  |  | จากค่าวัสดุกรมบัญชีกลาง 2566
| - | ไม้ค้ำยันไม้แบบ | 93.9 | ต้น | 28 | 0 | 2629.2 | 0 | 2629.2 |  |  | จากค่าวัสดุกรมบัญชีกลาง 2566
| - | ตะปู (คิด 25% ของไม้แบบทั้งหมด) | 23.475 | กก. | 23.89 | 0 | 560.8178 | 0 | 560.8178 |  |  | จากค่าวัสดุกระทรวงพาณิชย์
เหล็กเสริมสำหรับงานผนังลิฟต์หนีไฟ FL-1
| - | เหล็กเสริม RB 9 mm SR24 | 374.4 | กก. | 21.4 | 4.4 | 8012.16 | 1647.36 | 9659.52 |  |  | จากค่าวัสดุกระทรวงพาณิชย์และค่าแรงกรมบัญชีกลาง 2566 | ปริมาณนับจากแบบไฟล์ REVIT แล้วเผื่อ % ตามข้อกำหนด
| - | เหล็กเสริม DB 12 mm SD40 | 1235.5 | กก. | 21.4 | 3.6 | 26439.7 | 4447.8 | 30887.5 |  |  | จากค่าวัสดุกระทรวงพาณิชย์และค่าแรงกรมบัญชีกลาง 2566 | ปริมาณนับจากแบบไฟล์ REVIT แล้วเผื่อ % ตามข้อกำหนด
| - | เหล็กเสริม DB 20 mm SD40 | 590.3 | กก. | 21.2 | 3.1 | 12514.36 | 1829.93 | 14344.29 |  |  | จากค่าวัสดุกระทรวงพาณิชย์และค่าแรงกรมบัญชีกลาง 2566 | ปริมาณนับจากแบบไฟล์ REVIT แล้วเผื่อ % ตามข้อกำหนด
| - | ลวดผูกเหล็ก (คิด 30 กก.ต่อน้ำหนักเหล็ก 1,000 กก.) | 66.006 | กก. | 25.83 | 0 | 1704.935 | 0 | 1704.935 |  |  | จากค่าวัสดุกระทรวงพาณิชย์ 2566
คณะกรรมการกำหนดราคากลาง
| ลงชื่อ ....................................................................... ประธานกรรมการ |  |  |  |  | ลงชื่อ ..................................................................... กรรมการ
| ( นายกรณ์พงศ์ ทองศรี) |  |  |  |  | ( ผศ.ดร.บูชิต มาโห้)
| ลงชื่อ ..................................................................... กรรมการ |  |  |  |  | ลงชื่อ ..................................................................... กรรมการ
| (นายพัฒน์กฤษติ์ ตระกูลฉวี) |  |  |  |  | (นางสาวสุดารัตน์ ทิพย์ทวีชัย)
ลงชื่อ ..................................................................... กรรมการและเลขานุการ
(นางสาวพิมพวรรณ ภักดีสุวรรณ)
งานผนังบันไดหนีไฟ FST-1
คอนกรีตโครงสร้างสำหรับงานผนังบันไดหนีไฟ FST-1
| - | คอนกรีตโครงสร้าง (fc' cylinder =320 ksc.) | 14.2 | ลบ.ม. | 2679.9 | 519 | 38054.58 | 7369.8 | 45424.38 |  |  | จากค่าวัสดุกระทรวงพาณิชย์และค่าแรงกรมบัญชีกลาง 2566 | ปริมาณนับจากแบบไฟล์ REVIT แล้วเผื่อ % ตามข้อกำหนด
| ไม้แบบสำหรับงานผนังบันไดหนีไฟ FST-1 |  | 95
| - | ค่าแรงแบบหล่อคอนกรีต(คิด100% ) | 95 | ตร.ม. | 0 | 121 | 0 | 11495 | 11495 |  |  | จากค่าแรงกรมบัญชีกลาง 2566 | ปริมาณนับจากแบบไฟล์ REVIT แล้วเผื่อ % ตามข้อกำหนด
| - | ไม้แบบคิด 50% (อาคารสูงตั้งแต่ 4 ชั้น ขึ้นไป) | 47.5 | ลบ.ฟ. | 400 | 0 | 19000 | 0 | 19000 |  |  | จากค่าวัสดุกรมบัญชีกลาง 2566
| - | ไม้คร่าวยึดไม้แบบ (คิด30% ของไม้แบบ) | 14.25 | ลบ.ฟ. | 400 | 0 | 5700 | 0 | 5700 |  |  | จากค่าวัสดุกรมบัญชีกลาง 2566
| - | ไม้ค้ำยันไม้แบบ | 95 | ต้น | 28 | 0 | 2660 | 0 | 2660 |  |  | จากค่าวัสดุกรมบัญชีกลาง 2566
| - | ตะปู (คิด 25% ของไม้แบบทั้งหมด) | 23.75 | กก. | 23.89 | 0 | 567.3875 | 0 | 567.3875 |  |  | จากค่าวัสดุกระทรวงพาณิชย์
เหล็กเสริมสำหรับงานผนังบันไดหนีไฟ FST-1
| - | เหล็กเสริม RB 9 mm SR24 | 288.6 | กก. | 21.4 | 4.4 | 6176.04 | 1269.84 | 7445.88 |  |  | จากค่าวัสดุกระทรวงพาณิชย์และค่าแรงกรมบัญชีกลาง 2566 | ปริมาณนับจากแบบไฟล์ REVIT แล้วเผื่อ % ตามข้อกำหนด
| - | เหล็กเสริม DB 12 mm SD40 | 1118.7 | กก. | 21.4 | 3.6 | 23940.18 | 4027.32 | 27967.5 |  |  | จากค่าวัสดุกระทรวงพาณิชย์และค่าแรงกรมบัญชีกลาง 2566 | ปริมาณนับจากแบบไฟล์ REVIT แล้วเผื่อ % ตามข้อกำหนด
| - | เหล็กเสริม DB 25 mm SD40 | 841.5 | กก. | 21.2 | 3.1 | 17839.8 | 2608.65 | 20448.45 |  |  | จากค่าวัสดุกระทรวงพาณิชย์และค่าแรงกรมบัญชีกลาง 2566 | ปริมาณนับจากแบบไฟล์ REVIT แล้วเผื่อ % ตามข้อกำหนด
| - | ลวดผูกเหล็ก (คิด 30 กก.ต่อน้ำหนักเหล็ก 1,000 กก.) | 67.464 | กก. | 25.83 | 0 | 1742.5951 | 0 | 1742.5951 |  |  | จากค่าวัสดุกระทรวงพาณิชย์ 2566
ระบบกันซึมพื้นหลังคา
| - | วัสดุกันซึมยืดหยุ่น โพลียูรีเทน (Polyurethane) | 371.6 | ตร.ม. | 600 | 100 | 222960 | 37160 | 260120 |  | Sika (Thailand) Limited | จากราคาสืบ+ของและแรง 3 ราย | ปริมาณนับจากแบบไฟล์ Autocad แล้วเผื่อ % ตามข้อกำหนด
|  | รวมราคา งานโครงสร้างชั้น ดาดฟ้า |  |  |  |  | 2746888.0174 | 548505.93 | 3295393.9474
คณะกรรมการกำหนดราคากลาง
| ลงชื่อ ....................................................................... ประธานกรรมการ |  |  |  |  | ลงชื่อ ..................................................................... กรรมการ
| ( นายกรณ์พงศ์ ทองศรี) |  |  |  |  | ( ผศ.ดร.บูชิต มาโห้)
| ลงชื่อ ..................................................................... กรรมการ |  |  |  |  | ลงชื่อ ..................................................................... กรรมการ
| (นายพัฒน์กฤษติ์ ตระกูลฉวี) |  |  |  |  | (นางสาวสุดารัตน์ ทิพย์ทวีชัย)
ลงชื่อ ..................................................................... กรรมการและเลขานุการ
(นางสาวพิมพวรรณ ภักดีสุวรรณ)
1.13 | งานโครงสร้างชั้น หลังคาคลุมบันได
งานพื้น
คอนกรีตโครงสร้างสำหรับงานพื้น
| - | คอนกรีตโครงสร้าง (fc' cylinder =320 ksc.) | 62.3 | ลบ.ม. | 2679.9 | 519 | 166957.77 | 32333.7 | 199291.47 |  |  | จากค่าวัสดุกระทรวงพาณิชย์และค่าแรงกรมบัญชีกลาง 2566 | ปริมาณนับจากแบบไฟล์ REVIT แล้วเผื่อ % ตามข้อกำหนด
| ไม้แบบสำหรับงานพื้น |  | 360.4
| - | ค่าแรงแบบหล่อคอนกรีต(คิด100% ) | 360.4 | ตร.ม. |  | 121 | 0 | 43608.4 | 43608.4 |  |  | จากค่าแรงกรมบัญชีกลาง 2566 | ปริมาณนับจากแบบไฟล์ REVIT แล้วเผื่อ % ตามข้อกำหนด
| - | ไม้แบบคิด 50% (อาคารสูงตั้งแต่ 4 ชั้น ขึ้นไป) | 180.2 | ลบ.ฟ. | 400 |  | 72080 | 0 | 72080 |  |  | จากค่าวัสดุกรมบัญชีกลาง 2566
| - | ไม้คร่าวยึดไม้แบบ (คิด30% ของไม้แบบ) | 54.06 | ลบ.ฟ. | 400 | 0 | 21624 | 0 | 21624 |  |  | จากค่าวัสดุกรมบัญชีกลาง 2566
| - | ไม้ค้ำยันไม้แบบ | 360.4 | ต้น | 28 | 0 | 10091.2 | 0 | 10091.2 |  |  | จากค่าวัสดุกรมบัญชีกลาง 2566
| - | ตะปู (คิด 25% ของไม้แบบทั้งหมด) | 90.1 | กก. | 23.89 | 0 | 2152.489 | 0 | 2152.489 |  |  | จากค่าวัสดุกระทรวงพาณิชย์
| เหล็กเสริมสำหรับงานพื้น | [5 empty] | 0 | 0 | 0
| - | เหล็กเสริม DB 12 mm SD40 | 6494.7 | กก. | 21.4 | 3.6 | 138986.58 | 23380.92 | 162367.5 |  |  | จากค่าวัสดุกระทรวงพาณิชย์และค่าแรงกรมบัญชีกลาง 2566 | ปริมาณนับจากแบบไฟล์ REVIT แล้วเผื่อ % ตามข้อกำหนด
| - | ลวดผูกเหล็ก (คิด 30 กก.ต่อน้ำหนักเหล็ก 1,000 กก.) | 194.841 | กก. | 25.83 | 0 | 5032.743 | 0 | 5032.743 |  |  | จากค่าวัสดุกระทรวงพาณิชย์ 2566
งานเสา
คอนกรีตโครงสร้างสำหรับงานเสา
| - | คอนกรีตโครงสร้าง (fc' cylinder =320 ksc.) | 5.4 | ลบ.ม. | 2679.9 | 519 | 14471.46 | 2802.6 | 17274.06 |  |  | จากค่าวัสดุกระทรวงพาณิชย์และค่าแรงกรมบัญชีกลาง 2566 | ปริมาณนับจากแบบไฟล์ REVIT แล้วเผื่อ % ตามข้อกำหนด
| ไม้แบบสำหรับงานเสา |  | 35.7
| - | ค่าแรงแบบหล่อคอนกรีต(คิด100% ) | 35.7 | ตร.ม. | 0 | 121 | 0 | 4319.7 | 4319.7 |  |  | จากค่าแรงกรมบัญชีกลาง 2566 | ปริมาณนับจากแบบไฟล์ REVIT แล้วเผื่อ % ตามข้อกำหนด
| - | ไม้แบบคิด 50% (อาคารสูงตั้งแต่ 4 ชั้น ขึ้นไป) | 17.85 | ลบ.ฟ. | 400 | 0 | 7140 | 0 | 7140 |  |  | จากค่าวัสดุกรมบัญชีกลาง 2566
| - | ไม้คร่าวยึดไม้แบบ (คิด30% ของไม้แบบ) | 5.355 | ลบ.ฟ. | 400 | 0 | 2142 | 0 | 2142 |  |  | จากค่าวัสดุกรมบัญชีกลาง 2566
| - | ไม้ค้ำยันไม้แบบ | 35.7 | ต้น | 28 | 0 | 999.6 | 0 | 999.6 |  |  | จากค่าวัสดุกรมบัญชีกลาง 2566
| - | ตะปู (คิด 25% ของไม้แบบทั้งหมด) | 8.925 | กก. | 23.89 | 0 | 213.2183 | 0 | 213.2183 |  |  | จากค่าวัสดุกระทรวงพาณิชย์
คณะกรรมการกำหนดราคากลาง
| ลงชื่อ ....................................................................... ประธานกรรมการ |  |  |  |  | ลงชื่อ ..................................................................... กรรมการ
| ( นายกรณ์พงศ์ ทองศรี) |  |  |  |  | ( ผศ.ดร.บูชิต มาโห้)
| ลงชื่อ ..................................................................... กรรมการ |  |  |  |  | ลงชื่อ ..................................................................... กรรมการ
| (นายพัฒน์กฤษติ์ ตระกูลฉวี) |  |  |  |  | (นางสาวสุดารัตน์ ทิพย์ทวีชัย)
ลงชื่อ ..................................................................... กรรมการและเลขานุการ
(นางสาวพิมพวรรณ ภักดีสุวรรณ)
เหล็กเสริมสำหรับงานเสา
| - | เหล็กเสริม RB 9 mm SR24 | 254 | กก. | 21.4 | 4.4 | 5435.6 | 1117.6 | 6553.2 |  |  | จากค่าวัสดุกระทรวงพาณิชย์และค่าแรงกรมบัญชีกลาง 2566 | ปริมาณนับจากแบบไฟล์ REVIT แล้วเผื่อ % ตามข้อกำหนด
| - | เหล็กเสริม DB 25 mm SD40 | 942.4 | กก. | 21.2 | 3.1 | 19978.88 | 2921.44 | 22900.32 |  |  | จากค่าวัสดุกระทรวงพาณิชย์และค่าแรงกรมบัญชีกลาง 2566 | ปริมาณนับจากแบบไฟล์ REVIT แล้วเผื่อ % ตามข้อกำหนด
| - | ลวดผูกเหล็ก (คิด 30 กก.ต่อน้ำหนักเหล็ก 1,000 กก.) | 35.892 | กก. | 25.83 | 0 | 927.0904 | 0 | 927.0904 |  |  | จากค่าวัสดุกระทรวงพาณิชย์ 2566
งานคาน
คอนกรีตโครงสร้างสำหรับงานคาน
| - | คอนกรีตโครงสร้าง (fc' cylinder =320 ksc.) | 32.4 | ลบ.ม. | 2679.9 | 519 | 86828.76 | 16815.6 | 103644.36 |  |  | จากค่าวัสดุกระทรวงพาณิชย์และค่าแรงกรมบัญชีกลาง 2566 | ปริมาณนับจากแบบไฟล์ Autocad แล้วเผื่อ % ตามข้อกำหนด
| ไม้แบบสำหรับงานคาน |  | 273.3
| - | ค่าแรงแบบหล่อคอนกรีต(คิด100% ) | 273.3 | ตร.ม. |  | 121 | 0 | 33069.3 | 33069.3 |  |  | จากค่าแรงกรมบัญชีกลาง 2566 | ปริมาณนับจากแบบไฟล์ Autocad แล้วเผื่อ % ตามข้อกำหนด
| - | ไม้แบบคิด 50% (อาคารสูงตั้งแต่ 4 ชั้น ขึ้นไป) | 136.65 | ลบ.ฟ. | 400 |  | 54660 | 0 | 54660 |  |  | จากค่าวัสดุกรมบัญชีกลาง 2566
| - | ไม้คร่าวยึดไม้แบบ (คิด30% ของไม้แบบ) | 40.995 | ลบ.ฟ. | 400 | 0 | 16398 | 0 | 16398 |  |  | จากค่าวัสดุกรมบัญชีกลาง 2566
| - | ไม้ค้ำยันไม้แบบ (ตามความยาวคาน) | 202 | ต้น | 28 | 0 | 5656 | 0 | 5656 |  |  | จากค่าวัสดุกรมบัญชีกลาง 2566
| - | ตะปู (คิด 25% ของไม้แบบทั้งหมด) | 68.325 | กก. | 23.89 | 0 | 1632.2843 | 0 | 1632.2843 |  |  | จากค่าวัสดุกระทรวงพาณิชย์
เหล็กเสริมสำหรับงานคาน
| - | เหล็กเสริม RB 9 mm SR24 | 996.9 | กก. | 21.4 | 4.4 | 21333.66 | 4386.36 | 25720.02 |  |  | จากค่าวัสดุกระทรวงพาณิชย์และค่าแรงกรมบัญชีกลาง 2566 | ปริมาณนับจากแบบไฟล์ Autocad แล้วเผื่อ % ตามข้อกำหนด
| - | เหล็กเสริม DB 16 mm SD40 | 2964 | กก. | 21.2 | 3.6 | 62836.8 | 10670.4 | 73507.2 |  |  | จากค่าวัสดุกระทรวงพาณิชย์และค่าแรงกรมบัญชีกลาง 2566 | ปริมาณนับจากแบบไฟล์ Autocad แล้วเผื่อ % ตามข้อกำหนด
| - | เหล็กเสริม DB 20 mm SD40 | 394 | กก. | 21.2 | 3.1 | 8352.8 | 1221.4 | 9574.2 |  |  | จากค่าวัสดุกระทรวงพาณิชย์และค่าแรงกรมบัญชีกลาง 2566 | ปริมาณนับจากแบบไฟล์ Autocad แล้วเผื่อ % ตามข้อกำหนด
| - | ลวดผูกเหล็ก (คิด 30 กก.ต่อน้ำหนักเหล็ก 1,000 กก.) | 130.647 | กก. | 25.83 | 0 | 3374.612 | 0 | 3374.612 |  |  | จากค่าวัสดุกระทรวงพาณิชย์ 2566
งานผนังลิฟต์ PL-1 และ PL-2
คอนกรีตโครงสร้างสำหรับงานผนังลิฟต์ PL-1 และ PL-2
| - | คอนกรีตโครงสร้าง (fc' cylinder =320 ksc.) | 10.9 | ลบ.ม. | 2679.9 | 519 | 29210.91 | 5657.1 | 34868.01 |  |  | จากค่าวัสดุกระทรวงพาณิชย์และค่าแรงกรมบัญชีกลาง 2566 | ปริมาณนับจากแบบไฟล์ REVIT แล้วเผื่อ % ตามข้อกำหนด
| ไม้แบบสำหรับงานผนังลิฟต์ PL-1 และ PL-2 |  | 40.1
| - | ค่าแรงแบบหล่อคอนกรีต(คิด100% ) | 40.1 | ตร.ม. | 0 | 121 | 0 | 4852.1 | 4852.1 |  |  | จากค่าแรงกรมบัญชีกลาง 2566 | ปริมาณนับจากแบบไฟล์ REVIT แล้วเผื่อ % ตามข้อกำหนด
| - | ไม้แบบคิด 50% (อาคารสูงตั้งแต่ 4 ชั้น ขึ้นไป) | 20.05 | ลบ.ฟ. | 400 | 0 | 8020 | 0 | 8020 |  |  | จากค่าวัสดุกรมบัญชีกลาง 2566
| - | ไม้คร่าวยึดไม้แบบ (คิด30% ของไม้แบบ) | 6.015 | ลบ.ฟ. | 400 | 0 | 2406 | 0 | 2406 |  |  | จากค่าวัสดุกรมบัญชีกลาง 2566
| - | ไม้ค้ำยันไม้แบบ | 40.1 | ต้น | 28 | 0 | 1122.8 | 0 | 1122.8 |  |  | จากค่าวัสดุกรมบัญชีกลาง 2566
| - | ตะปู (คิด 25% ของไม้แบบทั้งหมด) | 10.025 | กก. | 23.89 | 0 | 239.4973 | 0 | 239.4973 |  |  | จากค่าวัสดุกระทรวงพาณิชย์
คณะกรรมการกำหนดราคากลาง
| ลงชื่อ ....................................................................... ประธานกรรมการ |  |  |  |  | ลงชื่อ ..................................................................... กรรมการ
| ( นายกรณ์พงศ์ ทองศรี) |  |  |  |  | ( ผศ.ดร.บูชิต มาโห้)
| ลงชื่อ ..................................................................... กรรมการ |  |  |  |  | ลงชื่อ ..................................................................... กรรมการ
| (นายพัฒน์กฤษติ์ ตระกูลฉวี) |  |  |  |  | (นางสาวสุดารัตน์ ทิพย์ทวีชัย)
ลงชื่อ ..................................................................... กรรมการและเลขานุการ
(นางสาวพิมพวรรณ ภักดีสุวรรณ)
เหล็กเสริมสำหรับงานผนังลิฟต์ PL-1 และ PL-2
| - | เหล็กเสริม RB 9 mm SR24 | 175.9 | กก. | 21.4 | 4.4 | 3764.26 | 773.96 | 4538.22 |  |  | จากค่าวัสดุกระทรวงพาณิชย์และค่าแรงกรมบัญชีกลาง 2566 | ปริมาณนับจากแบบไฟล์ REVIT แล้วเผื่อ % ตามข้อกำหนด
| - | เหล็กเสริม DB 12 mm SD40 | 491.1 | กก. | 21.4 | 3.6 | 10509.54 | 1767.96 | 12277.5 |  |  | จากค่าวัสดุกระทรวงพาณิชย์และค่าแรงกรมบัญชีกลาง 2566 | ปริมาณนับจากแบบไฟล์ REVIT แล้วเผื่อ % ตามข้อกำหนด
| - | เหล็กเสริม DB 20 mm SD40 | 268.3 | กก. | 21.2 | 3.1 | 5687.96 | 831.73 | 6519.69 |  |  | จากค่าวัสดุกระทรวงพาณิชย์และค่าแรงกรมบัญชีกลาง 2566 | ปริมาณนับจากแบบไฟล์ REVIT แล้วเผื่อ % ตามข้อกำหนด
| - | ลวดผูกเหล็ก (คิด 30 กก.ต่อน้ำหนักเหล็ก 1,000 กก.) | 28.059 | กก. | 25.83 | 0 | 724.764 | 0 | 724.764 |  |  | จากค่าวัสดุกระทรวงพาณิชย์ 2566
| - | เหล็ก HB-400x400 (172 Kg./m.) | 4140 | กก. | 38.8 | 12 | 160632 | 49680 | 210312 |  |  | จากราคาสืบ และค่าแรงกรมบัญชีกลาง 2566 | ปริมาณนับจากแบบไฟล์Autocad
| - | เหล็ก HB-300x300 (94 Kg./m.) | 410.4 | กก. | 36.4 | 12 | 14938.56 | 4924.8 | 19863.36 |  |  | จากราคาสืบ และค่าแรงกรมบัญชีกลาง 2566 | ปริมาณนับจากแบบไฟล์Autocad
| - | Steel Plate 400x800x20 mm. (51.89 kg.) | 155.7 | กก. | 30.1 | 12 | 4686.57 | 1868.4 | 6554.97 |  |  | จากราคาสืบ และค่าแรงกรมบัญชีกลาง 2566 | ปริมาณนับจากแบบไฟล์Autocad
| - | เหล็กเสริม DB 16 mm SD40 | 22.8 | กก. | 21.2 | 3.6 | 483.36 | 82.08 | 565.44 |  |  | จากค่าวัสดุกระทรวงพาณิชย์และค่าแรงกรมบัญชีกลาง 2566 | ปริมาณนับจากแบบไฟล์ REVIT แล้วเผื่อ % ตามข้อกำหนด
งานผนังลิฟต์หนีไฟ FL-1
คอนกรีตโครงสร้างสำหรับงานผนังลิฟต์หนีไฟ FL-1
| - | คอนกรีตโครงสร้าง (fc' cylinder =320 ksc.) | 12.9 | ลบ.ม. | 2679.9 | 519 | 34570.71 | 6695.1 | 41265.81 |  |  | จากค่าวัสดุกระทรวงพาณิชย์และค่าแรงกรมบัญชีกลาง 2566 | ปริมาณนับจากแบบไฟล์ REVIT แล้วเผื่อ % ตามข้อกำหนด
| ไม้แบบสำหรับงานผนังลิฟต์หนีไฟ FL-1 |  | 58
| - | ค่าแรงแบบหล่อคอนกรีต(คิด100% ) | 58 | ตร.ม. | 0 | 121 | 0 | 7018 | 7018 |  |  | จากค่าแรงกรมบัญชีกลาง 2566 | ปริมาณนับจากแบบไฟล์ REVIT แล้วเผื่อ % ตามข้อกำหนด
| - | ไม้แบบคิด 50% (อาคารสูงตั้งแต่ 4 ชั้น ขึ้นไป) | 29 | ลบ.ฟ. | 400 | 0 | 11600 | 0 | 11600 |  |  | จากค่าวัสดุกรมบัญชีกลาง 2566
| - | ไม้คร่าวยึดไม้แบบ (คิด30% ของไม้แบบ) | 8.7 | ลบ.ฟ. | 400 | 0 | 3480 | 0 | 3480 |  |  | จากค่าวัสดุกรมบัญชีกลาง 2566
| - | ไม้ค้ำยันไม้แบบ | 58 | ต้น | 28 | 0 | 1624 | 0 | 1624 |  |  | จากค่าวัสดุกรมบัญชีกลาง 2566
| - | ตะปู (คิด 25% ของไม้แบบทั้งหมด) | 14.5 | กก. | 23.89 | 0 | 346.405 | 0 | 346.405 |  |  | จากค่าวัสดุกระทรวงพาณิชย์
เหล็กเสริมสำหรับงานผนังลิฟต์หนีไฟ FL-1
| - | เหล็กเสริม RB 9 mm SR24 | 200.9 | กก. | 21.4 | 4.4 | 4299.26 | 883.96 | 5183.22 |  |  | จากค่าวัสดุกระทรวงพาณิชย์และค่าแรงกรมบัญชีกลาง 2566 | ปริมาณนับจากแบบไฟล์ REVIT แล้วเผื่อ % ตามข้อกำหนด
| - | เหล็กเสริม DB 12 mm SD40 | 860 | กก. | 21.4 | 3.6 | 18404 | 3096 | 21500 |  |  | จากค่าวัสดุกระทรวงพาณิชย์และค่าแรงกรมบัญชีกลาง 2566 | ปริมาณนับจากแบบไฟล์ REVIT แล้วเผื่อ % ตามข้อกำหนด
| - | เหล็กเสริม DB 20 mm SD40 | 161 | กก. | 21.2 | 3.1 | 3413.2 | 499.1 | 3912.3 |  |  | จากค่าวัสดุกระทรวงพาณิชย์และค่าแรงกรมบัญชีกลาง 2566 | ปริมาณนับจากแบบไฟล์ REVIT แล้วเผื่อ % ตามข้อกำหนด
| - | ลวดผูกเหล็ก (คิด 30 กก.ต่อน้ำหนักเหล็ก 1,000 กก.) | 36.657 | กก. | 25.83 | 0 | 946.8503 | 0 | 946.8503 |  |  | จากค่าวัสดุกระทรวงพาณิชย์ 2566
คณะกรรมการกำหนดราคากลาง
| ลงชื่อ ....................................................................... ประธานกรรมการ |  |  |  |  | ลงชื่อ ..................................................................... กรรมการ
| ( นายกรณ์พงศ์ ทองศรี) |  |  |  |  | ( ผศ.ดร.บูชิต มาโห้)
| ลงชื่อ ..................................................................... กรรมการ |  |  |  |  | ลงชื่อ ..................................................................... กรรมการ
| (นายพัฒน์กฤษติ์ ตระกูลฉวี) |  |  |  |  | (นางสาวสุดารัตน์ ทิพย์ทวีชัย)
ลงชื่อ ..................................................................... กรรมการและเลขานุการ
(นางสาวพิมพวรรณ ภักดีสุวรรณ)
ระบบกันซึมพื้นหลังคา
| - | วัสดุกันซึมยืดหยุ่น โพลียูรีเทน (Polyurethane) | 309.6 | ตร.ม. | 600 | 100 | 185760 | 30960 | 216720 |  | Sika (Thailand) Limited | จากราคาสืบ+ของและแรง 3 ราย
|  | รวมราคา งานโครงสร้างชั้น หลังคาคลุมบันได |  |  |  |  | 1236176.1934 | 296237.71 | 1532413.9034 |  |  | จากค่าวัสดุกระทรวงพาณิชย์และค่าแรงกรมบัญชีกลาง 2566 | ปริมาณนับจากแบบไฟล์ Autocad แล้วเผื่อ % ตามข้อกำหนด
1.14 | งานติดตั้งชั้นหลังคาเหล็ก
งานโครงสร้างเหล็กรูปพรรณโครงหลังคา
| - | เหล็กกล่อง [] 100x100x2.3mm. (6.95kg/m.) | 6338 | กก. | 27.6 | 10 | 174928.8 | 63380 | 238308.8
| - | เหล็ก C-75x45x15x2.3mm. (3.25kg/m.) | 3027 | กก. | 32.14 | 10 | 97287.78 | 30270 | 127557.78 |  |  | จากราคาสืบ และค่าแรงกรมบัญชีกลาง 2566 | ปริมาณนับจากแบบไฟล์Autocad
| - | เหล็กกล่อง [] 50x50x3.2mm. (3.25kg/m.) | 3345.1 | กก. | 27.65 | 10 | 92492.015 | 33451 | 125943.015 |  |  | จากราคาสืบ และค่าแรงกรมบัญชีกลาง 2566 | ปริมาณนับจากแบบไฟล์Autocad
| - | STEEL PLATE 300x300x6mm. 8 ชุด (ใช้ PL 4x8 ฟุต หนา 10 มม.นน. 231 กก.) | 1 | แผ่น | 6121.5 | 2310 | 6121.5 | 2310 | 8431.5 |  |  | จากราคาสืบ และค่าแรงกรมบัญชีกลาง 2566 | ปริมาณนับจากแบบไฟล์Autocad
| - | STEEL PLATE 450x500x10mm. 4 ชุด (ใช้ PL 4x8 ฟุต หนา 10 มม.นน. 231 กก.) | 1 | แผ่น | 6121.5 | 2310 | 6121.5 | 2310 | 8431.5 |  |  | จากค่าวัสดุราคาสืบ + ค่าแรงกรมบัญชีกลาง 2566 | ปริมาณนับจากแบบไฟล์Autocad
| - | BOLT ∅ 19 Anchor Bolt. ;L = 0.60 ม. | 16 | ตัว | 103 | 0 | 1648 | 0 | 1648 |  |  | จากค่าวัสดุราคาสืบ + ค่าแรงกรมบัญชีกลาง 2565 | ปริมาณนับจากแบบไฟล์Autocad
| - | Chemical Bolt M16 130mm. | 32 | ตัว | 438.36 | 0 | 14027.52 | 0 | 14027.52 |  |  | จากราคาสืบ | ปริมาณนับจากแบบไฟล์Autocad
| - | ทาสีกันสนิม | 76 | ตร.ม. | 53 | 30 | 4028 | 2280 | 6308 |  |  | จากราคาสืบ | ปริมาณนับจากแบบไฟล์Autocad
| - | หลังคามุงด้วย METAL SHEET เหล็กรีดลอน เคลือบ Zincalume | 395 | ตร.ม. | 320 | 80 | 126400 | 31600 | 158000 |  |  | จากค่าวัสดุกระทรวงพาณิชย์และค่าแรงกรมบัญชีกลาง 2566
| - | ขา Conector สำหรับติดตั้ง | 550 | ตัว | 30 | 0 | 16500 | 0 | 16500 |  |  | จากค่าวัสดุราคาสืบ และค่าแรงกรมบัญชีกลาง 2566
| - | ฉนวนใยแก้วกันความร้อนและดูดซับเสียง แบบปิดผิวด้วยอลูมิเนียมฟอล์ย 2 ด้าน | 395 | ตร.ม. | 2475 | 247.5 | 977625 | 97762.5 | 1075387.5 |  | บริษัท ไมโครไฟเบอร์อ ุตสาหกรรม จ ากัด | จากค่าวัสดุราคาสืบ และค่าแรงกรมบัญชีกลาง 2566
คณะกรรมการกำหนดราคากลาง
| ลงชื่อ ....................................................................... ประธานกรรมการ |  |  |  |  | ลงชื่อ ..................................................................... กรรมการ
| ( นายกรณ์พงศ์ ทองศรี) |  |  |  |  | ( ผศ.ดร.บูชิต มาโห้)
| ลงชื่อ ..................................................................... กรรมการ |  |  |  |  | ลงชื่อ ..................................................................... กรรมการ
| (นายพัฒน์กฤษติ์ ตระกูลฉวี) |  |  |  |  | (นางสาวสุดารัตน์ ทิพย์ทวีชัย)
ลงชื่อ ..................................................................... กรรมการและเลขานุการ
(นางสาวพิมพวรรณ ภักดีสุวรรณ)
| - | หลังคา แผ่นโพลีคาร์บอร์เนต หนาไม่น้อยกว่า 4 มม. (Skylight) | 96 | ตร.ม. | 5000 | 350 | 480000 | 33600 | 513600 |  | บริษัท วิสแพค จำกัด | จากค่าวัสดุราคาสืบ และค่าแรงกรมบัญชีกลาง 2566
| - | ซิลิโคน | 20 | หลอด | 110 | 0 | 2200 | 0 | 2200 |  |  | จากค่าวัสดุราคาสืบ และค่าแรงกรมบัญชีกลาง 2566
| - | ครอบสัน+ครอบข้าง เคลือบ Zincalume | 102.8 | ม. | 250 | 50 | 25700 | 5140 | 30840 |  |  | จากค่าวัสดุราคาสืบ
| - | ค่าติดตั้งโครงหลังคา | 12710.1 | รายการ | 0 | 12 | 0 | 152521.2 | 152521.2 |  |  | จากค่าวัสดุราคาสืบ
| - | รางน้ำสแตนเลส เกรด 304 (40x50x40mm.) | 21 | ม. | 4600 | 0 | 96600 | 0 | 96600
|  | รวมราคา งานติดตั้งชั้นหลังคาเหล็ก |  |  |  |  | 2121680.115 | 454624.7 | 2576304.815 |  |  | จากค่าวัสดุราคาสืบ
| รวมราคา งานวิศวกรรมโครงสร้าง | [5 empty] | 57454313.368 | 13850691.768 | 71305005.136
63813021.7
คณะกรรมการกำหนดราคากลาง
| ลงชื่อ ....................................................................... ประธานกรรมการ |  |  |  |  | ลงชื่อ ..................................................................... กรรมการ
| ( นายกรณ์พงศ์ ทองศรี) |  |  |  |  | ( ผศ.ดร.บูชิต มาโห้)
| ลงชื่อ ..................................................................... กรรมการ |  |  |  |  | ลงชื่อ ..................................................................... กรรมการ
| (นายพัฒน์กฤษติ์ ตระกูลฉวี) |  |  |  |  | (นางสาวสุดารัตน์ ทิพย์ทวีชัย)
ลงชื่อ ..................................................................... กรรมการและเลขานุการ
(นางสาวพิมพวรรณ ภักดีสุวรรณ)

## 2.งานสถาปัตยกรรม
แบบแสดงรายการ ปริมาณงาน และราคา
ชื่อโครงการ/งานก่อสร้าง โครงการก่อสร้างอาคารเรียนและปฏิบัติการคณะสถาปัตยกรรมศาสตร์และการออกแบบ ศูนย์พระนครเหนือ แขวงวงศ์สว่าง เขตบางซื่อ กรุงเทพมหานคร 1 หลัง
หน่วยงานเจ้าของโครงการ/งานก่อสร้าง มหาวิทยาลัยเทคโนโลยีราชมงคลพระนคร ศูนย์พระนครเหนือ
สถานที่ก่อสร้าง : มหาวิทยาลัยเทคโนโลยีราชมงคลพระนคร คณะสถาปัตยกรรมศาสตร์และการออกแบบ ศูนย์พระนครเหนือ แขวงวงศ์สว่าง เขตบางซื่อ กรุงเทพมหานคร
แบบเลขที่ RMUTP-DOA-63-4-PL001.
ประมาณราคาค่าก่อสร้าง : คณะสถาปัตยกรรมศาสตร์และการออกแบบ ศูนย์พระนครเหนือ แขวงวงศ์สว่าง เขตบางซื่อ กรุงเทพมหานคร
|  | คำนวณราคากลาง เมื่อวันที่ 16 เดือน สิงหาคม พ.ศ. 2567 | [7 empty] | หน่วย : บาท
ลำดับ | รายละเอียด |  | จำนวน | หน่วย | ราคาต่อหน่วย (บาท) |  | ราคาต่อหน่วย (บาท) |  | รวมเป็นเงิน | หมายเหตุ
[5 empty] | วัสดุ | ค่าแรง | รวมค่าวัสดุ | รวมค่าแรง | (บาท)
ส่วนงานที่ 1 ค่างานต้นทุน (คำนวณในราคาทุน)
งานปรับปรุงและก่อสร้าง
2 | งานสถาปัตยกรรม
2.1 | งานสถาปัตยกรรม ชั้น 1
งานวัสดุพื้น/ ผิวพื้น
| F1 | พื้น คอนกรีตบล็อกปูพื้น ขนาด 0.10 x 0.20 ม. หนา 6 ซม. (สีเทา-สีขาว) | 170.8 | ตร.ม. | 680 | 55 | 116144 | 9394 | 125538 |  | บ.เซ็นเตอร์รุ่งเรือง จำกัด | จากค่าวัสดุราคาสืบ+วัสดุมวลรวมและค่าแรงกรมบัญชีกลาง 2566
|  | - ขอบคันหิน ใหญ่ทรงมน 15x30x100 ซม. สีเทา | 113.6 | ม. | 179 | 50 | 20334.4 | 5680 | 26014.4 |  | บ.เซ็นเตอร์รุ่งเรือง จำกัด | จากค่าวัสดุราคาสืบ+วัสดุมวลรวมและค่าแรงกรมบัญชีกลาง 2566
| F2 | พื้น คอนกรีตสแตมป์ลาย (ลาย GRANITE SETS) | 1013.7 | ตร.ม. | 570 | 75 | 577809 | 76027.5 | 653836.5 |  | บริษัท สโตนบิลด์จํากัด | จากค่าวัสดุราคาสืบ
| F3 | พื้น ผิวปูกระเบื้องพอร์ซเลน ขนาด 60x60 cm. ผิวหยาบ | 105.2 | ตร.ม. | 606 | 222 | 63751.2 | 23354.4 | 87105.6 |  |  | วัสดุ+ค่าแรงกรมบัญชีกลาง 2566
| F4 | พื้น ผิวปูกระเบื้องพอร์ซเลน ขนาด 60x60 cm. ผิวกันลื่น | 7.2 | ตร.ม. | 606 | 222 | 4363.2 | 1598.4 | 5961.6 |  |  | วัสดุ+ค่าแรงกรมบัญชีกลาง 2566
| F5 | พื้น ค.ส.ล. ผิวขัดมัน | 20.8 | ตร.ม. | 113 | 87 | 2350.4 | 1809.6 | 4160 |  |  | วัสดุ+ค่าแรงกรมบัญชีกลาง 2566
| F8 | พื้น ค.ส.ล. ผิวขัดมัน กันซึม | 199.1 | ตร.ม. | 123 | 82 | 24489.3 | 16326.2 | 40815.5 |  |  | จากค่าวัสดุ+ค่าแรงกรมบัญชีกลาง 2566
| F10 | พื้น ผิวปูกระเบื้องพอร์ซเลน ขนาด 0.60x0.60ม. (ผิวกันลื่น) | 399 | ตร.ม. | 606 | 222 | 241794 | 88578 | 330372 |  |  | วัสดุ+ค่าแรงกรมบัญชีกลาง 2566
|  | - ปูนทรายปรับระดับ | 511.4 | ตร.ม. | 109 | 64 | 55742.6 | 32729.6 | 88472.2 |  |  | วัสดุ+ค่าแรงกรมบัญชีกลาง 2566
งานผนังก่อ
| Wa1 | ผนังก่ออิฐมวลเบา หนา 7.5 ซม. | 371.66 | ตร.ม. | 273 | 53 | 101463.18 | 19697.98 | 121161.16 |  |  | วัสดุ+ค่าแรงกรมบัญชีกลาง 2566
| Wa3 | ผนังก่ออิฐมวลเบา หนา 20 ซม. | 348.09 | ตร.ม. | 754 | 75 | 262459.86 | 26106.75 | 288566.61 |  |  | วัสดุ+ค่าแรงกรมบัญชีกลาง 2566
งานผิวผนัง
| 1 | ผิวผนัง ฉาบปูนเรียบ แต่งผิวฉาบปูนเปลือยพร้อมเคลือบด้าน เซาะร่องและทำรู (ภายใน) | 66 | ตร.ม. | 165 | 240 | 10890 | 15840 | 26730 |  |  | วัสดุ+ค่าแรงกรมบัญชีกลาง 2566
| 2 | ผิวผนัง ฉาบปูนเรียบ แต่งผิวขัดมันเปลือย เคลือบเงา (ภายนอก) | 31.7 | ตร.ม. | 155 | 155 | 4913.5 | 4913.5 | 9827 |  |  | วัสดุ+ค่าแรงกรมบัญชีกลาง 2566
| 3 | ผิวผนัง ฉาบปูนเรียบ แต่งผิวขัดมันเปลือย เคลือบเงา (ภายใน) | 14.8 | ตร.ม. | 135 | 155 | 1998 | 2294 | 4292 |  |  | วัสดุ+ค่าแรงกรมบัญชีกลาง 2566
คณะกรรมการกำหนดราคากลาง
|  | ลงชื่อ ....................................................................... ประธานกรรมการ |  |  |  | ลงชื่อ ..................................................................... กรรมการ
|  | ( นายกรณ์พงศ์ ทองศรี) |  |  |  | ( ผศ.ดร.บูชิต มาโห้)
|  | ลงชื่อ ..................................................................... กรรมการ |  |  |  | ลงชื่อ ..................................................................... กรรมการ
|  | (นายพัฒน์กฤษติ์ ตระกูลฉวี) |  |  |  | (นางสาวสุดารัตน์ ทิพย์ทวีชัย)
ลงชื่อ ..................................................................... กรรมการและเลขานุการ
(นางสาวพิมพวรรณ ภักดีสุวรรณ)
| 4 | ผิวผนัง ฉาบปูนเรียบ กรุกระเบื้องพอร์ซเลน ขนาด 0.30X0.60 ม. (ผิวเรียบด้าน) | 36.5 | ตร.ม. | 540 | 271 | 19710 | 9891.5 | 29601.5 |  | บ.เวสเทิร์น เดคอร์ คอร์ปอเรชั่น จำกัด | จากค่าวัสดุราคาสืบ+วัสดุมวลรวมและค่าแรงกรมบัญชีกลาง 2566
| 5 | ผิวผนัง ฉาบปูนเรียบ แต่งผิวฉาบปูนเปลือยพร้อมเคลือบด้านกึ่งเงา เซาะร่องและทำรู (ภายนอก) | 467.3 | ตร.ม. | 165 | 240 | 77104.5 | 112152 | 189256.5 |  |  | วัสดุ+ค่าแรงกรมบัญชีกลาง 2566
| 6 | ผิวผนัง ฉาบปูนเรียบ แต่งผิวฉาบปูนเปลือยพร้อมทำสีลอฟท์ เซาะร่องและทำรู (ภายนอก) | 101.9 | ตร.ม. | 285 | 240 | 29041.5 | 24456 | 53497.5 |  |  | วัสดุ+ค่าแรงกรมบัญชีกลาง 2566
| 10 | ผิวผนัง ฉาบปูนเรียบ | 896.8 | ตร.ม. | 75 | 82 | 67260 | 73537.6 | 140797.6 |  |  | วัสดุ+ค่าแรงกรมบัญชีกลาง 2566
| 11 | ผิวผนัง ฉาบปูนเรียบ | 394.9 | ตร.ม. | 75 | 82 | 29617.5 | 32381.8 | 61999.3 |  |  | วัสดุ+ค่าแรงกรมบัญชีกลาง 2566
| N-1 | เสาเอ็น และ เอ็นทับหลัง 0.07 x 0.07 m. | 385.9 | ม. | 79 | 46 | 30486.1 | 17751.4 | 48237.5 |  |  | วัสดุ+ค่าแรงกรมบัญชีกลาง 2566
| N-2 | เสาเอ็น และ เอ็นทับหลัง 0.07 x 0.19 m. | 287.4 | ม. | 120 | 64 | 34488 | 18393.6 | 52881.6 |  |  | วัสดุ+ค่าแรงกรมบัญชีกลาง 2566
| N-3 | เสาเอ็น และ เอ็นทับหลัง 0.19 x 0.19 m. | 90.2 | ม. | 120 | 81 | 10824 | 7306.2 | 18130.2 |  |  | วัสดุ+ค่าแรงกรมบัญชีกลาง 2566
|  | งานทำรูผิวผนัง | 222 | จุด | 0 | 15 | 0 | 3330 | 3330 |  |  | ค่าแรงกรมบัญชีกลาง 2566
งานสี
| ส1 | งานทาสีอะคริลิคชนิดทาภายใน (ทารองพื้น 1 เที่ยว และทาสีจริง 2 เที่ยว) | 896.8 | ตร.ม. | 35 | 30 | 31388 | 26904 | 58292 |  |  | วัสดุ+ค่าแรงกรมบัญชีกลาง 2566
| ส2 | งานทาสีอะคริลิคชนิดทาภายนอก (ทารองพื้น 1 เที่ยว และทาสีจริง 2 เที่ยว) | 394.9 | ตร.ม. | 44 | 34 | 17375.6 | 13426.6 | 30802.2 |  |  | วัสดุ+ค่าแรงกรมบัญชีกลาง 2566
| ส4 | งานทาสีอะคริลิค ชนิดกันชื้น ฝ้าเพดาน ยิปซั่มบอร์ดหนา 9 มม. ฉาบเรียบ (ทารองพื้น 1 เที่ยว และทาสีจริง 2 เที่ยว) | 19 | ตร.ม. | 33 | 30 | 627 | 570 | 1197 |  |  | วัสดุ+ค่าแรงกรมบัญชีกลาง 2566
| ส5 | งานทาสีอะคริลิคฝ้าเพดาน ท้องพื้นฉาบเรียบ (ทารองพื้น 1 เที่ยว และทาสีจริง 2 เที่ยว) | 314.4 | ตร.ม. | 33 | 30 | 10375.2 | 9432 | 19807.2 |  |  | วัสดุ+ค่าแรงกรมบัญชีกลาง 2566
| ส6 | งานทาสีน้ำมัน (ทารองพื้น 1 เที่ยว และทาสีจริง 2 เที่ยว) | 181.1 | ตร.ม. | 58 | 35 | 10503.8 | 6338.5 | 16842.3 |  |  | วัสดุ+ค่าแรงกรมบัญชีกลาง 2566
งานฝ้าเพดาน
| C1 | ฝ้าเพดาน ท้องพื้น แต่งผิวเรียบปูนเปลือย เคลือบผิว | 693.9 | ตร.ม. | 177 | 134 | 122820.3 | 92982.6 | 215802.9 |  |  | จากค่าวัสดุราคาสืบ+วัสดุมวลรวมและค่าแรงกรมบัญชีกลาง 2566
| C2 | ฝ้าเพดาน ท้องพื้น แต่งผิวเรียบ ทาสีอะคริลิค ชนิดทาภายใน | 314.4 | ตร.ม. | 100 | 82 | 31440 | 25780.8 | 57220.8 |  |  | วัสดุ+ค่าแรงกรมบัญชีกลาง 2566
คณะกรรมการกำหนดราคากลาง
|  | ลงชื่อ ....................................................................... ประธานกรรมการ |  |  |  | ลงชื่อ ..................................................................... กรรมการ
|  | ( นายกรณ์พงศ์ ทองศรี) |  |  |  | ( ผศ.ดร.บูชิต มาโห้)
|  | ลงชื่อ ..................................................................... กรรมการ |  |  |  | ลงชื่อ ..................................................................... กรรมการ
|  | (นายพัฒน์กฤษติ์ ตระกูลฉวี) |  |  |  | (นางสาวสุดารัตน์ ทิพย์ทวีชัย)
ลงชื่อ ..................................................................... กรรมการและเลขานุการ
(นางสาวพิมพวรรณ ภักดีสุวรรณ)
| C3 | ฝ้าเพดานยิบซั่มบอร์ดหนา 9 มม. ฉาบรอยต่อเรียบ โครง C-Line | 12 | ตร.ม. | 298 | 75 | 3576 | 900 | 4476 |  |  | วัสดุ+ค่าแรงกรมบัญชีกลาง 2566
| C4 | ฝ้าเพดานยิบซั่มบอร์ดหนา 9 มม. ชนิดกันชื้น ฉาบรอยต่อเรียบ โครง C-Line | 19 | ตร.ม. | 343 | 75 | 6517 | 1425 | 7942 |  |  | วัสดุ+ค่าแรงกรมบัญชีกลาง 2566
|  | ช่องเปิดฝ้าเพดาน 0.60x0.60 | 3 | ชุด | 500 | 100 | 1500 | 300 | 1800 |  |  | จากค่าวัสดุราคาสืบ+วัสดุมวลรวมและค่าแรงกรมบัญชีกลาง 2566
งานประตูและหน้าต่าง
งานประตู
| D1 | บานเลื่อนคู่+บานช่องแสงติดตาย Access Control (ภายนอก) | 1 | ชุด | 260000 | 20000 | 260000 | 20000 | 280000 |  | บริษัท ซีเอ็น จีดีไซน์แอนด์บิวด์ จำกัด | จากราคาสืบ+ของและแรง 3 ราย
| D2 | บานเลื่อนคู่+บานช่องแสงติดตาย Access Control (ภายนอก) | 1 | ชุด | 202000 | 19500 | 202000 | 19500 | 221500 |  | บริษัท ซีเอ็น จีดีไซน์แอนด์บิวด์ จำกัด | จากราคาสืบ+ของและแรง 3 ราย
| D3 | บานเฟี้ยม+บานช่องแสงติดตาย (ภายนอก) | 2 | ชุด | 185000 | 10000 | 370000 | 20000 | 390000 |  | บริษัท ซีเอ็น จีดีไซน์แอนด์บิวด์ จำกัด | จากราคาสืบ+ของและแรง 3 ราย
| D4 | บานเปิดคู่ | 4 | ชุด | 21891 | 450 | 87564 | 1800 | 89364 |  |  | ค่าวัสดุและอุปกรณ์จากราคาสืบ+วัสดุมวลรวมและค่าแรง
| D5 | บานเปิดเดี่ยว | 2 | ชุด | 12306 | 450 | 24612 | 900 | 25512 |  |  | ค่าวัสดุและอุปกรณ์จากราคาสืบ+วัสดุมวลรวมและค่าแรง
| D6 | บานเหล็กม้วนทนไฟ (ภายนอก) | 1 | ชุด | 11865 | 3559.5 | 11865 | 3559.5 | 15424.5 |  | บ.วันชัยซัพพลาย จำกัด | จากราคาสืบ+ของและแรง 3 ราย
| D7 | บานเปิดเดี่ยว (หนีไฟ) | 3 | ชุด | 22000 | 6600 | 66000 | 19800 | 85800 |  | บ.วันชัยซัพพลาย จำกัด | จากราคาสืบ+ของและแรง 3 ราย
| D8 | บานเลื่อนเดี่ยว (ภายใน) | 1 | ชุด | 21100 | 1450 | 21100 | 1450 | 22550 |  | บ.เวลคราฟท์ โปรดัคส์ จำกัด | ราคาสืบ+ของและค่าแรง 3 ราย
งานหน้าต่าง
| W1 | บานติดตาย (ภายนอก) | 1 | ชุด | 134600 | 40380 | 134600 | 40380 | 174980 |  | บ.สยามอินเตอร์โปรดักส์ จำกัด | จากราคาสืบ+ของและแรง 3 ราย
| W2 | บานติดตาย (ภายนอก) | 1 | ชุด | 27100 | 8130 | 27100 | 8130 | 35230 |  | บ.สยามอินเตอร์โปรดักส์ จำกัด | จากราคาสืบ+ของและแรง 3 ราย
| W3 | บานติดตาย (ภายนอก) | 1 | ชุด | 23100 | 6930 | 23100 | 6930 | 30030 |  | บ.สยามอินเตอร์โปรดักส์ จำกัด | จากราคาสืบ+ของและแรง 3 ราย
| W4 | บานติดตาย (ภายนอก) | 1 | ชุด | 51300 | 15390 | 51300 | 15390 | 66690 |  | บ.สยามอินเตอร์โปรดักส์ จำกัด | จากราคาสืบ+ของและแรง 3 ราย
| W5 | บานกระทุ้ง+บานติดตาย | 2 | ชุด | 28900 | 8670 | 57800 | 17340 | 75140 |  | บ.สยามอินเตอร์โปรดักส์ จำกัด | จากราคาสืบ+ของและแรง 3 ราย
| W7 | บานกระทุ้ง (ภายนอก) | 2 | ชุด | 6600 | 1980 | 13200 | 3960 | 17160 |  | บ.สยามอินเตอร์โปรดักส์ จำกัด | จากราคาสืบ+ของและแรง 3 ราย
| W8 | บานเปิดคู่ (ภายใน) | 2 | ชุด | 5715 | 1714.5 | 11430 | 3429 | 14859 |  |  | จากราคาสืบ+ของและแรง 3 ราย
| W33 | บานติดตาย (ภายนอก) | 1 | ชุด | 2127500 | 638250 | 2127500 | 638250 | 2765750 |  | บ.สยามอินเตอร์โปรดักส์ จำกัด | จากราคาสืบ+ของและแรง 3 ราย
คณะกรรมการกำหนดราคากลาง
|  | ลงชื่อ ....................................................................... ประธานกรรมการ |  |  |  | ลงชื่อ ..................................................................... กรรมการ
|  | ( นายกรณ์พงศ์ ทองศรี) |  |  |  | ( ผศ.ดร.บูชิต มาโห้)
|  | ลงชื่อ ..................................................................... กรรมการ |  |  |  | ลงชื่อ ..................................................................... กรรมการ
|  | (นายพัฒน์กฤษติ์ ตระกูลฉวี) |  |  |  | (นางสาวสุดารัตน์ ทิพย์ทวีชัย)
ลงชื่อ ..................................................................... กรรมการและเลขานุการ
(นางสาวพิมพวรรณ ภักดีสุวรรณ)
งานระบบสุขภัณฑ์และอุปกรณ์ประกอบ
|  | โถสุขภัณฑ์ แบบ 2 ชิ้น ท่อลงพื้น (WC2) | 1 | ชุด | 7690 | 450 | 7690 | 450 | 8140 |  | บ.เอสซีจี เซรามิกส์ | ราคาสืบ+ค่าแรงกรมบัญชีกลาง 2566
|  | - สายน้ำดี | 1 | ชุด | 120 | 0 | 120 | 0 | 120 |  |  | วัสดุ+ค่าแรงกรมบัญชีกลาง 2566
|  | - STOP VALVE 1/2" | 1 | ชุด | 80 | 35 | 80 | 35 | 115 |  |  | วัสดุ+ค่าแรงกรมบัญชีกลาง 2566
|  | อ่างล้างหน้าชนิดฝังใต้เคาน์เตอร์ (LAV2) | 1 | ชุด | 3500 | 450 | 3500 | 450 | 3950 |  |  | วัสดุ+ค่าแรงกรมบัญชีกลาง 2566
|  | - ก๊อกน้ำเดี่ยวอ่างล้างหน้า (แบบโยก) (LAV2) | 1 | ชุด | 900 | 150 | 900 | 150 | 1050 |  |  | วัสดุ+ค่าแรงกรมบัญชีกลาง 2566
|  | - สะดืออ่างล้างหน้า แบบกด (LAV2) | 1 | ชุด | 210 | 0 | 210 | 0 | 210 |  |  | วัสดุ+ค่าแรงกรมบัญชีกลาง 2566
|  | - ท่อน้ำทิ้งอ่างล้างหน้า (LAV2) | 1 | ชุด | 310 | 0 | 310 | 0 | 310 |  |  | วัสดุ+ค่าแรงกรมบัญชีกลาง 2566
|  | - สายน้ำดีอ่างล้างหน้า | 1 | ชุด | 120 | 0 | 120 | 0 | 120 |  |  | วัสดุ+ค่าแรงกรมบัญชีกลาง 2566
|  | - STOP VALVE 1/2" | 1 | ชุด | 80 | 35 | 80 | 35 | 115 |  |  | วัสดุ+ค่าแรงกรมบัญชีกลาง 2566
|  | ราวทรงตัว สำหรับอ่างล้างหน้า | 1 | ชุด | 3400 | 105 | 3400 | 105 | 3505 |  |  | วัสดุ+ค่าแรงกรมบัญชีกลาง 2566
|  | ราวทรงตัว ข้างชักโครกและอ่างล้างมือ | 1 | ชุด | 3400 | 105 | 3400 | 105 | 3505 |  |  | วัสดุ+ค่าแรงกรมบัญชีกลาง 2566
|  | ราวทรงตัว แบบติดผนัง | 1 | ชุด | 220 | 70 | 220 | 70 | 290 |  |  | วัสดุ+ค่าแรงกรมบัญชีกลาง 2566
|  | กระจกเงา M1 | 1 | ชุด | 1142 | 70 | 1142 | 70 | 1212 |  | บ.เอสซีจี เซรามิกส์ | ราคาสืบ+ค่าแรงกรมบัญชีกลาง 2566
|  | สายฉีดชำระ สแตนเลส | 1 | ชุด | 300 | 70 | 300 | 70 | 370 |  |  | วัสดุ+ค่าแรงกรมบัญชีกลาง 2566
|  | - STOP VALVE 1/2" | 1 | ชุด | 80 | 35 | 80 | 35 | 115 |  |  | วัสดุ+ค่าแรงกรมบัญชีกลาง 2566
|  | ที่ใส่กระดาษชำระ ชนิดติดผนัง | 1 | ชุด | 390 | 120 | 390 | 120 | 510 |  |  | วัสดุ+ค่าแรงกรมบัญชีกลาง 2566
|  | ก๊อกล้างพื้น สำหรับต่อสายยาง | 1 | ชุด | 125 | 25 | 125 | 25 | 150 |  |  | วัสดุ+ค่าแรงกรมบัญชีกลาง 2566
|  | ตะแกรงระบายน้ำที่พื้นขนาด 2" ชนิดกันกลิ่น (FD) | 1 | ชุด | 150 | 75 | 150 | 75 | 225 |  |  | วัสดุ+ค่าแรงกรมบัญชีกลาง 2566
|  | งานท๊อปเคาน์เตอร์ | 1.2 | ตร.ม. | 2850 | 198 | 3420 | 237.6 | 3657.6 |  | บ.ซิกม่า แกรนิต แอนด์ แกรนิตโต้ จำกัด | ราคาสืบ+ค่าแรงกรมบัญชีกลาง 2566
|  | งานหล่อเคาน์เตอร์ | 0.8 | ตร.ม. | 3028 | 392 | 2422.4 | 313.6 | 2736 |  |  | ราคาสืบ+ค่าแรงกรมบัญชีกลาง 2566
คณะกรรมการกำหนดราคากลาง
|  | ลงชื่อ ....................................................................... ประธานกรรมการ |  |  |  | ลงชื่อ ..................................................................... กรรมการ
|  | ( นายกรณ์พงศ์ ทองศรี) |  |  |  | ( ผศ.ดร.บูชิต มาโห้)
|  | ลงชื่อ ..................................................................... กรรมการ |  |  |  | ลงชื่อ ..................................................................... กรรมการ
|  | (นายพัฒน์กฤษติ์ ตระกูลฉวี) |  |  |  | (นางสาวสุดารัตน์ ทิพย์ทวีชัย)
ลงชื่อ ..................................................................... กรรมการและเลขานุการ
(นางสาวพิมพวรรณ ภักดีสุวรรณ)
งานบันได
| ST-1 | ชั้น 1 ขึ้นไป ชั้น 2
| - | ลูกนอน+ลูกตั้ง ชานพักของบันได พื้นปูกระเบื้องพอร์ซเลน ขนาด 0.60x0.60 ม. (ผิวกันลื่น) | 24.8 | ตร.ม. | 606 | 222 | 15028.8 | 5505.6 | 20534.4 |  |  | วัสดุ+ค่าแรงกรมบัญชีกลาง 2566
| - | เซาะร่องจมูกบันได ตามแบบรายการ | 24.8 | ตร.ม. | 0 | 200 | 0 | 4960 | 4960 |  |  | จากค่าวัสดุกระทรวงพาณิชย์และค่าแรงกรมบัญชีกลาง 2566
| - | เหล็ก FLAT BAR 2" หนา 6 มม. | 45.5 | กก. | 28.9 | 10 | 1314.95 | 455 | 1769.95 |  |  | จากค่าวัสดุราคาสืบ + ค่าแรงกรมบัญชีกลาง 2566
| - | เหล็ก FLAT BAR 2" หนา 4.5 มม. | 330.3 | กก. | 28.9 | 10 | 9545.67 | 3303 | 12848.67 |  |  | จากค่าวัสดุราคาสืบ + ค่าแรงกรมบัญชีกลาง 2566
| - | เหล็ก 2"x1"x2.3mm. | 45.15 | กก. | 31 | 10 | 1399.65 | 451.5 | 1851.15 |  |  | จากค่าวัสดุกระทรวงพาณิชย์และค่าแรงกรมบัญชีกลาง 2566
| - | STEEL PLATE 6"x6" หนา 10 มม. | 18 | แผ่น | 108 | 18 | 1944 | 324 | 2268 |  |  | จากค่าวัสดุราคาสืบ + ค่าแรงกรมบัญชีกลาง 2566
| - | CHEMICAL BOLT ขนาด M12x145 | 72 | ตัว | 131.32 | 40 | 9455.04 | 2880 | 12335.04 |  |  | จากค่าวัสดุราคาสืบ
| ST-2 | ชั้น 1 ขึ้นไป ชั้น 2
| - | ลูกนอน+ลูกตั้ง ชานพักของบันได พื้นปูกระเบื้องพอร์ซเลน ขนาด 0.60x0.60 ม. (ผิวกันลื่น) | 27.6 | ตร.ม. | 606 | 222 | 16725.6 | 6127.2 | 22852.8 |  |  | วัสดุ+ค่าแรงกรมบัญชีกลาง 2566
| - | เซาะร่องจมูกบันได ตามแบบรายการ | 33.2 | ตร.ม. | 0 | 200 | 0 | 6640 | 6640 |  |  | จากค่าวัสดุกระทรวงพาณิชย์และค่าแรงกรมบัญชีกลาง 2566
| - | ราวบันไดเหล็กกลม Dia. 2" | 72.4 | กก. | 32.1 | 10 | 2324.04 | 724 | 3048.04
| ST-5/ST-6 | ชั้นฟุตบาท ขึ้นไป ชั้น 1
| - | ลูกนอน+ลูกตั้ง ของบันได พื้นปูกระเบื้องพอร์ซเลน ขนาด 0.60x0.60ม. (ผิวกันลื่น) | 51.41 | ตร.ม. | 606 | 222 | 31154.46 | 11413.02 | 42567.48 |  |  | วัสดุ+ค่าแรงกรมบัญชีกลาง 2566
| - | เซาะร่องจมูกบันได ตามแบบรายการ | 101.5 | ตร.ม. | 0 | 200 | 0 | 20300 | 20300 |  |  | จากค่าวัสดุกระทรวงพาณิชย์และค่าแรงกรมบัญชีกลาง 2566
| ST-7 | ชั้นฟุตบาท ขึ้นไป ชั้น 1
| - | ลูกนอน+ลูกตั้ง ของบันได พื้นปูกระเบื้องพอร์ซเลน ขนาด 0.60x0.60ม. (ผิวกันลื่น) | 2.1 | ตร.ม. | 606 | 222 | 1272.6 | 466.2 | 1738.8 |  |  | วัสดุ+ค่าแรงกรมบัญชีกลาง 2566
คณะกรรมการกำหนดราคากลาง
|  | ลงชื่อ ....................................................................... ประธานกรรมการ |  |  |  | ลงชื่อ ..................................................................... กรรมการ
|  | ( นายกรณ์พงศ์ ทองศรี) |  |  |  | ( ผศ.ดร.บูชิต มาโห้)
|  | ลงชื่อ ..................................................................... กรรมการ |  |  |  | ลงชื่อ ..................................................................... กรรมการ
|  | (นายพัฒน์กฤษติ์ ตระกูลฉวี) |  |  |  | (นางสาวสุดารัตน์ ทิพย์ทวีชัย)
ลงชื่อ ..................................................................... กรรมการและเลขานุการ
(นางสาวพิมพวรรณ ภักดีสุวรรณ)
| - | เซาะร่องจมูกบันได ตามแบบรายการ | 5 | ตร.ม. | 0 | 200 | 0 | 1000 | 1000 |  |  | จากค่าวัสดุกระทรวงพาณิชย์และค่าแรงกรมบัญชีกลาง 2566
| ST-8 | ชั้นฟุตบาท ขึ้นไป ชั้น 1
| - | ลูกนอน+ลูกตั้ง ของบันได พื้นปูกระเบื้องพอร์ซเลน ขนาด 0.60x0.60ม. (ผิวกันลื่น) | 1.6 | ตร.ม. | 606 | 222 | 969.6 | 355.2 | 1324.8 |  |  | วัสดุ+ค่าแรงกรมบัญชีกลาง 2566
| - | เซาะร่องจมูกบันได ตามแบบรายการ | 3.4 | ตร.ม. | 0 | 200 | 0 | 680 | 680 |  |  | จากค่าวัสดุกระทรวงพาณิชย์และค่าแรงกรมบัญชีกลาง 2566
| FST-1 | ชั้น 1 ขึ้นไป ชั้น 2
| - | ลูกนอน+ลูกตั้ง ชานพักของบันได พื้นผิวขัดมัน | 13.5 | ตร.ม. | 119 | 82 | 1606.5 | 1107 | 2713.5 |  |  | จากค่าวัสดุราคาสืบ+วัสดุมวลรวมและค่าแรงกรมบัญชีกลาง 2566
| - | จมูกบันไดอลูมิเนียม 2'' | 20.4 | ม. | 200 | 40 | 4080 | 816 | 4896 |  |  | จากค่าวัสดุกระทรวงพาณิชย์และค่าแรงกรมบัญชีกลาง 2566
| - | ราวบันไดเหล็กกลม | 6.4 | ม. | 2100 | 250 | 13440 | 1600 | 15040
| - | เหล็กเพลท 5"x5" หนา 6 มม. | 10 | แผ่น | 45 | 7.5 | 450 | 75 | 525
| - | CHEMICAL BOLT M10x113 | 40 | ตัว | 99.84 | 0 | 3993.6 | 0 | 3993.6
| FST-2 | ชั้น 1 ขึ้นไป ชั้น 2
| - | ลูกนอน+ลูกตั้ง ชานพักของบันได พื้นผิวขัดมัน | 14.3 | ตร.ม. | 119 | 82 | 1701.7 | 1172.6 | 2874.3 |  |  | จากค่าวัสดุราคาสืบ+วัสดุมวลรวมและค่าแรงกรมบัญชีกลาง 2566
| - | จมูกบันไดอลูมิเนียม 2'' | 24.2 | ม. | 200 | 40 | 4840 | 968 | 5808 |  |  | จากค่าวัสดุกระทรวงพาณิชย์และค่าแรงกรมบัญชีกลาง 2566
| - | ราวบันไดเหล็กกลม Dia. 2" | 25.7 | กก. | 32.1 | 10 | 824.97 | 257 | 1081.97
ราวกันตก
| - | ราวกันตกทางลาด สแตนเลส dia. 2" | 73.4 | ม. | 2100 | 250 | 154140 | 18350 | 172490 |  |  | จากค่าวัสดุกระทรวงพาณิชย์และค่าแรงกรมบัญชีกลาง 2566
| - | เหล็ก FLAT BAR 2" หนา 6 มม. | 190.1 | กก. | 28.9 | 10 | 5493.89 | 1901 | 7394.89 |  |  | จากค่าวัสดุราคาสืบ + ค่าแรงกรมบัญชีกลาง 2566
| - | เหล็ก FLAT BAR 2" หนา 4.5 มม. | 950.7 | กก. | 28.9 | 10 | 27475.23 | 9507 | 36982.23 |  |  | จากค่าวัสดุราคาสืบ + ค่าแรงกรมบัญชีกลาง 2566
| - | เหล็ก 2"x1"x2.3mm. | 136.7 | กก. | 31 | 10 | 4237.7 | 1367 | 5604.7 |  |  | จากค่าวัสดุกระทรวงพาณิชย์และค่าแรงกรมบัญชีกลาง 2566
| - | STEEL PLATE 6"x6" หนา 10 มม. | 48 | แผ่น | 108 | 18 | 5184 | 864 | 6048 |  |  | จากค่าวัสดุราคาสืบ + ค่าแรงกรมบัญชีกลาง 2566
| - | CHEMICAL BOLT ขนาด M12x145 | 192 | ตัว | 131.32 | 0 | 25213.44 | 0 | 25213.44 |  |  | จากค่าวัสดุราคาสืบ
คณะกรรมการกำหนดราคากลาง
|  | ลงชื่อ ....................................................................... ประธานกรรมการ |  |  |  | ลงชื่อ ..................................................................... กรรมการ
|  | ( นายกรณ์พงศ์ ทองศรี) |  |  |  | ( ผศ.ดร.บูชิต มาโห้)
|  | ลงชื่อ ..................................................................... กรรมการ |  |  |  | ลงชื่อ ..................................................................... กรรมการ
|  | (นายพัฒน์กฤษติ์ ตระกูลฉวี) |  |  |  | (นางสาวสุดารัตน์ ทิพย์ทวีชัย)
ลงชื่อ ..................................................................... กรรมการและเลขานุการ
(นางสาวพิมพวรรณ ภักดีสุวรรณ)
งานเบ็ดเตล็ด
| - | ปุ่ม เพิ่มผิวสัมผัส สำหรับผู้พิการทางสายตา | 2272 | ปุ่ม | 48 | 19 | 109056 | 43168 | 152224 |  | บ.พี เอฟ ทราฟฟิค จำกัด | จากราคาสืบ+ของและแรง 3 ราย
| - | งานทาสีเตือนกันชนแนวเสา | 33.3 | ตร.ม. | 85.6 | 31 | 2850.48 | 1032.3 | 3882.78 |  |  | จากราคาสืบ
| - | เหล็กกันชนมุมเสา | 5 | ชุด | 550 | 200 | 2750 | 1000 | 3750 |  |  | จากราคาสืบ
| - | ยางกันล้อ 14x183x10 ซม. | 9 | ชุด | 1800 | 200 | 16200 | 1800 | 18000 |  |  | จากราคาสืบ
| - | ลูกศรจราจร 1 หัว | 11 | ชุด | 171.2 | 62 | 1883.2 | 682 | 2565.2 |  |  | จากราคาสืบ
| - | ลูกศรจราจร 2 หัว | 1 | ชุด | 171.2 | 62 | 171.2 | 62 | 233.2 |  |  | จากราคาสืบ
| - | งานทาสี ที่จอดรถ | 14.5 | ตร.ม. | 85.6 | 31 | 1241.2 | 449.5 | 1690.7 |  |  | จากราคาสืบ
| - | เครื่องหมายช่องจอดรถผู้พิการ | 1 | ชุด | 2400 | 0 | 2400 | 0 | 2400 |  |  | จากราคาสืบ
| - | งานติดตั้งระบบป้องกันปลวกและแมลงระบบวางท่อ | 1 | งาน | 98500 | 0 | 98500 | 0 | 98500 |  | BTSS GROUP | จากราคาสืบ
|  | รวมราคา งานสถาปัตยกรรม ชั้น 1 |  |  |  |  | 6119255.06 | 1776537.35 | 7895792.41
2.2 | งานสถาปัตยกรรม ชั้น 2
งานวัสดุพื้น/ ผิวพื้น
| F3 | พื้น ผิวปูกระเบื้องพอร์ซเลน ขนาด 60x60 cm. ผิวหยาบ | 248.3 | ตร.ม. | 606 | 222 | 150469.8 | 55122.6 | 205592.4 |  |  | จากค่าวัสดุ+ค่าแรงกรมบัญชีกลาง 2566
| F4 | พื้น ผิวปูกระเบื้องพอร์ซเลน ขนาด 60x60 cm. ผิวกันลื่น | 95.4 | ตร.ม. | 606 | 222 | 57812.4 | 21178.8 | 78991.2 |  |  | จากค่าวัสดุ+ค่าแรงกรมบัญชีกลาง 2566
| F5 | พื้น ค.ส.ล. ผิวขัดมัน | 41.5 | ตร.ม. | 113 | 87 | 4689.5 | 3610.5 | 8300 |  |  | จากค่าวัสดุ+ค่าแรงกรมบัญชีกลาง 2566
| F6 | พื้น ผิวกระเบื้องยาง SPC หนา ไม่น้อยกว่า 4 มม. | 578.3 | ตร.ม. | 465 | 100 | 268909.5 | 57830 | 326739.5 |  | บ.ซิมโฟร์ซอฟท์ จำกัด | ราคาสืบวัสดุ+ค่าแรง 3 ราย
|  | บัวพื้น PVC ขนาด 4" (ลายไม้ สีเดียวกับพื้น) | 332.27 | ม. | 95 | 40 | 31565.65 | 13290.8 | 44856.45 |  | บ.ซิมโฟร์ซอฟท์ จำกัด | ราคาสืบวัสดุ+ค่าแรงกรมบัญชีกลาง 2566
| F8 | พื้น ค.ส.ล. ผิวขัดมัน กันซึม | 43.6 | ตร.ม. | 123 | 82 | 5362.8 | 3575.2 | 8938 |  |  | จากค่าวัสดุ+ค่าแรงกรมบัญชีกลาง 2566
|  | - ปูนทรายปรับระดับ | 342.21 | ตร.ม. | 109 | 64 | 37300.89 | 21901.44 | 59202.33 |  |  | จากค่าวัสดุ+วัค่าแรงกรมบัญชีกลาง 2566
|  | - Selfleveling | 578.3 | ตร.ม. | 175 | 40 | 101202.5 | 23132 | 124334.5 |  |  | จากค่าวัสดุราคาสืบ+วัสดุมวลรวมและค่าแรงกรมบัญชีกลาง 2566
คณะกรรมการกำหนดราคากลาง
|  | ลงชื่อ ....................................................................... ประธานกรรมการ |  |  |  | ลงชื่อ ..................................................................... กรรมการ
|  | ( นายกรณ์พงศ์ ทองศรี) |  |  |  | ( ผศ.ดร.บูชิต มาโห้)
|  | ลงชื่อ ..................................................................... กรรมการ |  |  |  | ลงชื่อ ..................................................................... กรรมการ
|  | (นายพัฒน์กฤษติ์ ตระกูลฉวี) |  |  |  | (นางสาวสุดารัตน์ ทิพย์ทวีชัย)
ลงชื่อ ..................................................................... กรรมการและเลขานุการ
(นางสาวพิมพวรรณ ภักดีสุวรรณ)
งานผนังก่อ
| Wa1 | ผนังก่ออิฐมวลเบา หนา 7.5 ซม. | 839.2 | ตร.ม. | 273 | 53 | 229101.6 | 44477.6 | 273579.2 |  |  | ค่าวัสดุ+ค่าแรงกรมบัญชีกลาง 2566
| Wa2 | ผนังห้องน้ำสำเร็จรูป | 9 | ชุด | 14500 | 800 | 130500 | 7200 | 137700 |  | บ.เวลคราฟท์ โปรดัคส์ | จากราคาสืบ+ของและแรง 3 ราย
| Wa3 | ผนังก่ออิฐมวลเบา หนา 20 ซม. | 194.56 | ตร.ม. | 754 | 75 | 146698.24 | 14592 | 161290.24 |  |  | ค่าวัสดุ+และค่าแรงกรมบัญชีกลาง 2566
งานผิวผนัง
| 1 | ผิวผนัง ฉาบปูนเรียบ แต่งผิวฉาบปูนเปลือยพร้อมเคลือบด้าน เซาะร่องและทำรู (ภายใน) | 652.1 | ตร.ม. | 165 | 240 | 107596.5 | 156504 | 264100.5 |  |  | จากค่าวัสดุราคาสืบ+วัสดุมวลรวมและค่าแรงกรมบัญชีกลาง 2566
| 2 | ผิวผนัง ฉาบปูนเรียบ แต่งผิวขัดมันเปลือย เคลือบเงา (ภายนอก) | 77.8 | ตร.ม. | 155 | 155 | 12059 | 12059 | 24118 |  |  | จากค่าวัสดุราคาสืบ+วัสดุมวลรวมและค่าแรงกรมบัญชีกลาง 2566
| 3 | ผิวผนัง ฉาบปูนเรียบ แต่งผิวขัดมันเปลือย เคลือบเงา (ภายใน) | 17.4 | ตร.ม. | 135 | 155 | 2349 | 2697 | 5046 |  |  | จากค่าวัสดุราคาสืบ+วัสดุมวลรวมและค่าแรงกรมบัญชีกลาง 2566
| 4 | ผิวผนัง ฉาบปูนเรียบ กรุกระเบื้องพอร์ซเลน ขนาด 0.30X0.60 ม. (ผิวเรียบด้าน) | 175.1 | ตร.ม. | 540 | 271 | 94554 | 47452.1 | 142006.1 |  | บ.เวสเทิร์น เดคอร์ คอร์ปอเรชั่น จำกัด | จากค่าวัสดุราคาสืบ+วัสดุมวลรวมและค่าแรงกรมบัญชีกลาง 2566
| 5 | ผิวผนัง ฉาบปูนเรียบ แต่งผิวฉาบปูนเปลือยพร้อมเคลือบด้านกึ่งเงา เซาะร่องและทำรู (ภายนอก) | 326.1 | ตร.ม. | 165 | 240 | 53806.5 | 78264 | 132070.5 |  |  | จากค่าวัสดุราคาสืบ+วัสดุมวลรวมและค่าแรงกรมบัญชีกลาง 2566
| 6 | ผิวผนัง ฉาบปูนเรียบ แต่งผิวฉาบปูนเปลือยพร้อมทำสีลอฟท์ เซาะร่องและทำรู (ภายนอก) | 112.6 | ตร.ม. | 285 | 240 | 32091 | 27024 | 59115 |  |  | จากค่าวัสดุราคาสืบ+วัสดุมวลรวมและค่าแรงกรมบัญชีกลาง 2566
| 7 | ผิวผนัง ฉาบปูนเรียบ ขัดมันทำกันซึม | 2.9 | ตร.ม. | 151 | 92 | 437.9 | 266.8 | 704.7 |  |  | ค่าวัสดุ+ค่าแรงกรมบัญชีกลาง 2566
| 10 | ผิวผนัง ฉาบปูนเรียบ | 868 | ตร.ม. | 75 | 82 | 65100 | 71176 | 136276 |  |  | วัสดุ+ค่าแรงกรมบัญชีกลาง 2566
| 11 | ผิวผนัง ฉาบปูนเรียบ | 187.3 | ตร.ม. | 75 | 82 | 14047.5 | 15358.6 | 29406.1 |  |  | วัสดุ+ค่าแรงกรมบัญชีกลาง 2566
| N-1 | เสาเอ็น และ เอ็นทับหลัง 0.07 x 0.07 m. | 888.7 | ม. | 79 | 46 | 70207.3 | 40880.2 | 111087.5 |  |  | วัสดุ+ค่าแรงกรมบัญชีกลาง 2566
| N-2 | เสาเอ็น และ เอ็นทับหลัง 0.07 x 0.19 m. | 291.6 | ม. | 120 | 64 | 34992 | 18662.4 | 53654.4 |  |  | วัสดุ+ค่าแรงกรมบัญชีกลาง 2566
| N-3 | เสาเอ็น และ เอ็นทับหลัง 0.19 x 0.19 m. | 21.2 | ม. | 120 | 81 | 2544 | 1717.2 | 4261.2 |  |  | วัสดุ+ค่าแรงกรมบัญชีกลาง 2566
|  | งานทำรูผิวผนัง | 359 | จุด | 0 | 15 | 0 | 5385 | 5385 |  |  | ค่าแรงกรมบัญชีกลาง 2566
คณะกรรมการกำหนดราคากลาง
|  | ลงชื่อ ....................................................................... ประธานกรรมการ |  |  |  | ลงชื่อ ..................................................................... กรรมการ
|  | ( นายกรณ์พงศ์ ทองศรี) |  |  |  | ( ผศ.ดร.บูชิต มาโห้)
|  | ลงชื่อ ..................................................................... กรรมการ |  |  |  | ลงชื่อ ..................................................................... กรรมการ
|  | (นายพัฒน์กฤษติ์ ตระกูลฉวี) |  |  |  | (นางสาวสุดารัตน์ ทิพย์ทวีชัย)
ลงชื่อ ..................................................................... กรรมการและเลขานุการ
(นางสาวพิมพวรรณ ภักดีสุวรรณ)
งานสี
| ส1 | งานทาสีอะคริลิคชนิดทาภายใน (ทารองพื้น 1 เที่ยว และทาสีจริง 2 เที่ยว) | 868 | ตร.ม. | 35 | 30 | 30380 | 26040 | 56420 |  |  | วัสดุ+ค่าแรงกรมบัญชีกลาง 2566
| ส2 | งานทาสีอะคริลิคชนิดทาภายนอก (ทารองพื้น 1 เที่ยว และทาสีจริง 2 เที่ยว) | 187.3 | ตร.ม. | 44 | 34 | 8241.2 | 6368.2 | 14609.4 |  |  | วัสดุ+ค่าแรงกรมบัญชีกลาง 2566
| ส3 | งานทาสีอะคริลิคฝ้าเพดาน ยิปซั่มบอร์ดหนา 9 มม. ฉาบเรียบ (ทารองพื้น 1 เที่ยว และทาสีจริง 2 เที่ยว) | 78 | ตร.ม. | 33 | 30 | 2574 | 2340 | 4914 |  |  | วัสดุ+ค่าแรงกรมบัญชีกลาง 2566
| ส4 | งานทาสีอะคริลิค ชนิดกันชื้น ฝ้าเพดาน ยิปซั่มบอร์ดหนา 9 มม. ฉาบเรียบ (ทารองพื้น 1 เที่ยว และทาสีจริง 2 เที่ยว) | 91 | ตร.ม. | 33 | 30 | 3003 | 2730 | 5733 |  |  | วัสดุ+ค่าแรงกรมบัญชีกลาง 2566
| ส5 | งานทาสีอะคริลิคฝ้าเพดาน ท้องพื้นฉาบเรียบ (ทารองพื้น 1 เที่ยว และทาสีจริง 2 เที่ยว) | 79.6 | ตร.ม. | 33 | 30 | 2626.8 | 2388 | 5014.8 |  |  | วัสดุ+ค่าแรงกรมบัญชีกลาง 2566
| ส6 | งานทาสีน้ำมัน (ทารองพื้น 1 เที่ยว และทาสีจริง 2 เที่ยว) | 190.9 | ตร.ม. | 58 | 35 | 11072.2 | 6681.5 | 17753.7 |  |  | วัสดุ+ค่าแรงกรมบัญชีกลาง 2566
| ส7 | งานทาสีกันไฟลาม | 56.6 | ตร.ม. | 471 | 30 | 26658.6 | 1698 | 28356.6 |  |  | วัสดุ+ค่าแรงกรมบัญชีกลาง 2566
งานฝ้าเพดาน
| C1 | ฝ้าเพดาน ท้องพื้น แต่งผิวเรียบปูนเปลือย เคลือบผิว | 844.1 | ตร.ม. | 177 | 134 | 149405.7 | 113109.4 | 262515.1 |  |  | จากค่าวัสดุราคาสืบ+วัสดุมวลรวมและค่าแรงกรมบัญชีกลาง 2566
| C2 | ฝ้าเพดาน ท้องพื้น แต่งผิวเรียบ ทาสีอะคริลิค ชนิดทาภายใน | 79.6 | ตร.ม. | 100 | 82 | 7960 | 6527.2 | 14487.2 |  |  | วัสดุ+ค่าแรงกรมบัญชีกลาง 2566
| C3 | ฝ้าเพดานยิบซั่มบอร์ดหนา 9 มม. ฉาบรอยต่อเรียบ โครง C-Line | 78 | ตร.ม. | 298 | 75 | 23244 | 5850 | 29094 |  |  | วัสดุ+ค่าแรงกรมบัญชีกลาง 2566
| C4 | ฝ้าเพดานยิบซั่มบอร์ดหนา 9 มม. ชนิดกันชื้น ฉาบรอยต่อเรียบ โครง C-Line | 91 | ตร.ม. | 343 | 75 | 31213 | 6825 | 38038 |  |  | วัสดุ+ค่าแรงกรมบัญชีกลาง 2566
|  | ช่องเปิดฝ้าเพดาน 0.60x0.60 | 3 | ชุด | 500 | 100 | 1500 | 300 | 1800 |  |  | จากค่าวัสดุราคาสืบ+วัสดุมวลรวมและค่าแรงกรมบัญชีกลาง 2566
งานประตูและหน้าต่าง
งานประตู
| D5 | บานเปิดเดี่ยว | 2 | ชุด | 12306 | 450 | 24612 | 900 | 25512 |  |  | ค่าวัสดุและอุปกรณ์จากราคาสืบ+วัสดุมวลรวมและค่าแรง
| D7 | บานเปิดเดี่ยว (หนีไฟ) | 3 | ชุด | 22000 | 6600 | 66000 | 19800 | 85800 |  | บ.วันชัยซัพพลาย จำกัด | จากราคาสืบ+ของและแรง 3 ราย
| D8 | บานเลื่อนเดี่ยว (ภายใน) | 1 | ชุด | 21100 | 1450 | 21100 | 1450 | 22550 |  | บ.เวลคราฟท์ โปรดัคส์ จำกัด | ราคาสืบ+ของและค่าแรง 3 ราย
| D9 | บานเปิดเดี่ยว (ภายใน) | 2 | ชุด | 8713 | 450 | 17426 | 900 | 18326 |  |  | ค่าวัสดุและอุปกรณ์จากราคาสืบ+วัสดุมวลรวมและค่าแรง
คณะกรรมการกำหนดราคากลาง
|  | ลงชื่อ ....................................................................... ประธานกรรมการ |  |  |  | ลงชื่อ ..................................................................... กรรมการ
|  | ( นายกรณ์พงศ์ ทองศรี) |  |  |  | ( ผศ.ดร.บูชิต มาโห้)
|  | ลงชื่อ ..................................................................... กรรมการ |  |  |  | ลงชื่อ ..................................................................... กรรมการ
|  | (นายพัฒน์กฤษติ์ ตระกูลฉวี) |  |  |  | (นางสาวสุดารัตน์ ทิพย์ทวีชัย)
ลงชื่อ ..................................................................... กรรมการและเลขานุการ
(นางสาวพิมพวรรณ ภักดีสุวรรณ)
| D10 | บานเฟี้ยม+บานช่องแสงติดตาย Acess Control (ภายนอก) | 1 | ชุด | 306500 | 16500 | 306500 | 16500 | 323000 |  | บริษัท ซีเอ็น จีดีไซน์แอนด์บิวด์ จำกัด | จากราคาสืบ+ของและแรง 3 ราย
| D11 | บานเปิดคู่+บานช่องแสงติดตาย | 4 | ชุด | 67400 | 2600 | 269600 | 10400 | 280000 |  | บริษัท ซีเอ็น จีดีไซน์แอนด์บิวด์ จำกัด | จากราคาสืบ+ของและแรง 3 ราย
| D12 | บานเปิดเดี่ยว+บานช่องแสงติดตาย | 9 | ชุด | 19000 | 1500 | 171000 | 13500 | 184500 |  | บริษัท ซีเอ็น จีดีไซน์แอนด์บิวด์ จำกัด | จากราคาสืบ+ของและแรง 3 ราย
| D13 | บานเลื่อนสลับ+บานช่องแสงติดตาย (ภายใน) | 1 | ชุด | 42100 | 12630 | 42100 | 12630 | 54730 |  | บริษัท ซีเอ็น จีดีไซน์แอนด์บิวด์ จำกัด | จากราคาสืบ+ของและแรง 3 ราย
| D21 | บานเปิดเดี่ยว (ช่องชาร์ป) | 1 | ชุด | 5240 | 450 | 5240 | 450 | 5690 |  |  | ค่าวัสดุและอุปกรณ์จากราคาสืบ+วัสดุมวลรวมและค่าแรง
งานหน้าต่าง
| W5 | บานกระทุ้ง+บานติดตาย | 5 | ชุด | 28900 | 8670 | 144500 | 43350 | 187850 |  | บ.สยามอินเตอร์โปรดักส์ จำกัด | จากราคาสืบ+ของและแรง 3 ราย
| W6 | บานติดตาย (ภายนอก) | 1 | ชุด | 23100 | 6930 | 23100 | 6930 | 30030 |  | บ.สยามอินเตอร์โปรดักส์ จำกัด | จากราคาสืบ+ของและแรง 3 ราย
| W8 | บานเปิดคู่ (ภายใน) | 2 | ชุด | 5715 | 1714.5 | 11430 | 3429 | 14859 |  |  | จากราคาสืบ+ของและแรง 3 ราย
| W9 | บานเลื่อนสลับ (ภายนอก) | 1 | ชุด | 11100 | 3330 | 11100 | 3330 | 14430 |  | บ.สยามอินเตอร์โปรดักส์ จำกัด | จากราคาสืบ+ของและแรง 3 ราย
| W10 | บานเลื่อนสลับ+บานช่องแสงติดตาย (ภายนอก) | 6 | ชุด | 46000 | 13800 | 276000 | 82800 | 358800 |  | บ.สยามอินเตอร์โปรดักส์ จำกัด | จากราคาสืบ+ของและแรง 3 ราย
| W11 | บานเลื่อนสลับ+บานช่องแสงติดตาย (ภายนอก) | 1 | ชุด | 52100 | 15630 | 52100 | 15630 | 67730 |  | บ.สยามอินเตอร์โปรดักส์ จำกัด | จากราคาสืบ+ของและแรง 3 ราย
| W12 | บานเปิด+บานช่องแสงติดตาย (ภายนอก) | 1 | ชุด | 18300 | 5490 | 18300 | 5490 | 23790 |  | บ.สยามอินเตอร์โปรดักส์ จำกัด | จากราคาสืบ+ของและแรง 3 ราย
| W13 | บานติดตาย (ภายนอก) | 1 | ชุด | 83700 | 25110 | 83700 | 25110 | 108810 |  | บ.สยามอินเตอร์โปรดักส์ จำกัด | จากราคาสืบ+ของและแรง 3 ราย
| W14 | บานติดตาย (ภายนอก) | 1 | ชุด | 187380 | 56214 | 187380 | 56214 | 243594 |  | บ.สยามอินเตอร์โปรดักส์ จำกัด | จากราคาสืบ+ของและแรง 3 ราย
| W15 | บานกระทุ้ง (ภายนอก) | 3 | ชุด | 10400 | 3120 | 31200 | 9360 | 40560 |  | บ.สยามอินเตอร์โปรดักส์ จำกัด | จากราคาสืบ+ของและแรง 3 ราย
งานงานระบบสุขภัณฑ์และอุปกรณ์ประกอบ
|  | โถสุขภัณฑ์ แบบ 2 ชิ้น ท่อลงพื้น (WC1) | 9 | ชุด | 4850 | 450 | 43650 | 4050 | 47700 |  |  | วัสดุ+ค่าแรงกรมบัญชีกลาง 2566
|  | - สายน้ำดี | 9 | ชุด | 120 | 0 | 1080 | 0 | 1080 |  |  | วัสดุ+ค่าแรงกรมบัญชีกลาง 2566
|  | - STOP VALVE 1/2" | 9 | ชุด | 80 | 35 | 720 | 315 | 1035 |  |  | วัสดุ+ค่าแรงกรมบัญชีกลาง 2566
|  | โถสุขภัณฑ์ แบบ 2 ชิ้น ท่อลงพื้น (WC2) | 1 | ชุด | 7690 | 450 | 7690 | 450 | 8140 |  | บ.เอสซีจี เซรามิกส์ | ราคาสืบ+ค่าแรงกรมบัญชีกลาง 2566
|  | - สายน้ำดี | 1 | ชุด | 120 | 0 | 120 | 0 | 120 |  |  | วัสดุ+ค่าแรงกรมบัญชีกลาง 2566
|  | - STOP VALVE 1/2" | 1 | ชุด | 80 | 35 | 80 | 35 | 115 |  |  | วัสดุ+ค่าแรงกรมบัญชีกลาง 2566
คณะกรรมการกำหนดราคากลาง
|  | ลงชื่อ ....................................................................... ประธานกรรมการ |  |  |  | ลงชื่อ ..................................................................... กรรมการ
|  | ( นายกรณ์พงศ์ ทองศรี) |  |  |  | ( ผศ.ดร.บูชิต มาโห้)
|  | ลงชื่อ ..................................................................... กรรมการ |  |  |  | ลงชื่อ ..................................................................... กรรมการ
|  | (นายพัฒน์กฤษติ์ ตระกูลฉวี) |  |  |  | (นางสาวสุดารัตน์ ทิพย์ทวีชัย)
ลงชื่อ ..................................................................... กรรมการและเลขานุการ
(นางสาวพิมพวรรณ ภักดีสุวรรณ)
|  | โถปัสสาวะชายแบบท่อน้ำเข้าด้านหลัง | 4 | ชุด | 5500 | 450 | 22000 | 1800 | 23800 |  |  | วัสดุ+ค่าแรงกรมบัญชีกลาง 2566
|  | อ่างล้างหน้าชนิดฝังใต้เคาน์เตอร์ (LAV1) | 8 | ชุด | 3500 | 450 | 28000 | 3600 | 31600 |  |  | วัสดุ+ค่าแรงกรมบัญชีกลาง 2566
|  | - ก๊อกน้ำเดี่ยวอ่างล้างหน้า (แบบโยก) (LAV1) | 8 | ชุด | 900 | 150 | 7200 | 1200 | 8400 |  |  | วัสดุ+ค่าแรงกรมบัญชีกลาง 2566
|  | - สะดืออ่างล้างหน้า แบบกด (LAV1) | 8 | ชุด | 210 | 0 | 1680 | 0 | 1680 |  |  | วัสดุ+ค่าแรงกรมบัญชีกลาง 2566
|  | - ท่อน้ำทิ้งอ่างล้างหน้า (LAV1) | 8 | ชุด | 310 | 0 | 2480 | 0 | 2480 |  |  | วัสดุ+ค่าแรงกรมบัญชีกลาง 2566
|  | - สายน้ำดีอ่างล้างหน้า | 8 | ชุด | 120 | 0 | 960 | 0 | 960 |  |  | วัสดุ+ค่าแรงกรมบัญชีกลาง 2566
|  | - STOP VALVE 1/2" | 8 | ชุด | 80 | 35 | 640 | 280 | 920 |  |  | วัสดุ+ค่าแรงกรมบัญชีกลาง 2566
|  | อ่างล้างหน้าชนิดฝังใต้เคาน์เตอร์ (LAV2) | 1 | ชุด | 3500 | 450 | 3500 | 450 | 3950 |  |  | วัสดุ+ค่าแรงกรมบัญชีกลาง 2566
|  | - ก๊อกน้ำเดี่ยวอ่างล้างหน้า (แบบโยก) (LAV2) | 1 | ชุด | 900 | 150 | 900 | 150 | 1050 |  |  | วัสดุ+ค่าแรงกรมบัญชีกลาง 2566
|  | - สะดืออ่างล้างหน้า แบบกด (LAV2) | 1 | ชุด | 210 | 0 | 210 | 0 | 210 |  |  | วัสดุ+ค่าแรงกรมบัญชีกลาง 2566
|  | - ท่อน้ำทิ้งอ่างล้างหน้า (LAV2) | 1 | ชุด | 310 | 0 | 310 | 0 | 310 |  |  | วัสดุ+ค่าแรงกรมบัญชีกลาง 2566
|  | - สายน้ำดีอ่างล้างหน้า | 1 | ชุด | 120 | 0 | 120 | 0 | 120 |  |  | วัสดุ+ค่าแรงกรมบัญชีกลาง 2566
|  | - STOP VALVE 1/2" | 1 | ชุด | 80 | 35 | 80 | 35 | 115 |  |  | วัสดุ+ค่าแรงกรมบัญชีกลาง 2566
|  | ราวทรงตัว สำหรับอ่างล้างหน้า | 1 | ชุด | 3400 | 105 | 3400 | 105 | 3505 |  |  | วัสดุ+ค่าแรงกรมบัญชีกลาง 2566
|  | ราวทรงตัว ข้างชักโครกและอ่างล้างมือ | 1 | ชุด | 3400 | 105 | 3400 | 105 | 3505 |  |  | วัสดุ+ค่าแรงกรมบัญชีกลาง 2566
|  | ราวทรงตัว แบบติดผนัง | 1 | ชุด | 220 | 70 | 220 | 70 | 290 |  |  | วัสดุ+ค่าแรงกรมบัญชีกลาง 2566
|  | กระจกเงา M1 | 1 | ชุด | 1142 | 70 | 1142 | 70 | 1212 |  | บ.เอสซีจี เซรามิกส์ | ราคาสืบ+ค่าแรงกรมบัญชีกลาง 2566
|  | กระจกเงา M2 (1.35x3.20 ม.) | 2 | ชุด | 3200 | 400 | 6400 | 800 | 7200 |  | บ.TYK | จากราคาสืบ+ของและแรง 3 ราย
|  | สายฉีดชำระ สแตนเลส | 10 | ชุด | 300 | 70 | 3000 | 700 | 3700 |  |  | วัสดุ+ค่าแรงกรมบัญชีกลาง 2566
|  | - STOP VALVE 1/2" | 10 | ชุด | 80 | 35 | 800 | 350 | 1150 |  |  | วัสดุ+ค่าแรงกรมบัญชีกลาง 2566
|  | ที่ใส่กระดาษชำระ ชนิดติดผนัง | 10 | ชุด | 390 | 120 | 3900 | 1200 | 5100 |  |  | วัสดุ+ค่าแรงกรมบัญชีกลาง 2566
|  | ก๊อกล้างพื้น สำหรับต่อสายยาง | 3 | ชุด | 125 | 25 | 375 | 75 | 450 |  |  | วัสดุ+ค่าแรงกรมบัญชีกลาง 2566
|  | ตะแกรงระบายน้ำที่พื้นขนาด 2" ชนิดกันกลิ่น (FD) | 12 | ชุด | 150 | 75 | 1800 | 900 | 2700 |  |  | วัสดุ+ค่าแรงกรมบัญชีกลาง 2566
คณะกรรมการกำหนดราคากลาง
|  | ลงชื่อ ....................................................................... ประธานกรรมการ |  |  |  | ลงชื่อ ..................................................................... กรรมการ
|  | ( นายกรณ์พงศ์ ทองศรี) |  |  |  | ( ผศ.ดร.บูชิต มาโห้)
|  | ลงชื่อ ..................................................................... กรรมการ |  |  |  | ลงชื่อ ..................................................................... กรรมการ
|  | (นายพัฒน์กฤษติ์ ตระกูลฉวี) |  |  |  | (นางสาวสุดารัตน์ ทิพย์ทวีชัย)
ลงชื่อ ..................................................................... กรรมการและเลขานุการ
(นางสาวพิมพวรรณ ภักดีสุวรรณ)
|  | งานท๊อปเคาน์เตอร์ | 7.8 | ตร.ม. | 2850 | 198 | 22230 | 1544.4 | 23774.4 |  | บ.ซิกม่า แกรนิต แอนด์ แกรนิตโต้ จำกัด | ราคาสืบ+ค่าแรงกรมบัญชีกลาง 2566
|  | งานหล่อเคาน์เตอร์ | 6.5 | ตร.ม. | 3028 | 392 | 19682 | 2548 | 22230 |  |  | ราคาสืบ+ค่าแรงกรมบัญชีกลาง 2566
|  | แผ่นผนัง เปิด-ปิด สำเร็จรูป เพื่อซ่อมแซมงานระบบ | 28.45 | ตร.ม. | 8500 | 2200 | 241825 | 62590 | 304415 |  | บ.เวลคราฟท์ โปรดัคส์ | จากราคาสืบ+ของและแรง 3 ราย
งานบันได
| ST-1 | ชั้น 2 ขึ้นไป ชั้น 3
| - | ลูกนอน+ลูกตั้ง ชานพักของบันได พื้นปูกระเบื้องพอร์ซเลน ขนาด 0.60x0.60 ม. (ผิวกันลื่น) | 24.8 | ตร.ม. | 606 | 222 | 15028.8 | 5505.6 | 20534.4 |  |  | วัสดุ+ค่าแรงกรมบัญชีกลาง 2566
| - | เซาะร่องจมูกบันได ตามแบบรายการ | 24.8 | ม. | 0 | 200 | 0 | 4960 | 4960 |  |  | จากค่าวัสดุกระทรวงพาณิชย์และค่าแรงกรมบัญชีกลาง 2566
| - | เหล็ก FLAT BAR 2" หนา 6 มม. (16.70 ม.) | 45.5 | กก. | 28.9 | 10 | 1314.95 | 455 | 1769.95 |  |  | จากค่าวัสดุราคาสืบ + ค่าแรงกรมบัญชีกลาง 2566
| - | เหล็ก FLAT BAR 2" หนา 4.5 มม. (93.20 ม.) | 330.3 | กก. | 28.9 | 10 | 9545.67 | 3303 | 12848.67 |  |  | จากค่าวัสดุราคาสืบ + ค่าแรงกรมบัญชีกลาง 2566
| - | เหล็ก 2"x1"x2.3mm. (12.00 m.) | 45.15 | กก. | 31 | 10 | 1399.65 | 451.5 | 1851.15 |  |  | จากค่าวัสดุกระทรวงพาณิชย์และค่าแรงกรมบัญชีกลาง 2566
| - | STEEL PLATE 6"x6" หนา 10 มม. | 18 | แผ่น | 108 | 18 | 1944 | 324 | 2268 |  |  | จากค่าวัสดุราคาสืบ + ค่าแรงกรมบัญชีกลาง 2566
| - | CHEMICAL BOLT ขนาด M12x145 | 72 | ตัว | 131.32 | 40 | 9455.04 | 2880 | 12335.04 |  |  | จากค่าวัสดุราคาสืบ
| ST-3 | ชั้น 2 ขึ้นไป ชั้น 3
| - | ลูกนอน บันไดไม้จริง หนา 1 นิ้ว | 19 | ขั้น | 1975 | 125 | 37525 | 2375 | 39900 |  |  | จากค่าวัสดุราคาสืบ+ค่าแรงกรมบัญชีกลาง 2566
| - | ลูกตั้ง บันไดไม้จริง หนา 1 นิ้ว | 19 | ขั้น | 1975 | 77 | 37525 | 1463 | 38988 |  |  | จากค่าวัสดุราคาสืบ+ค่าแรงกรมบัญชีกลาง 2566
| - | จมูกบันไดอลูมิเนียม 2'' | 42.2 | ม. | 200 | 40 | 8440 | 1688 | 10128 |  |  | จากค่าวัสดุกระทรวงพาณิชย์และค่าแรงกรมบัญชีกลาง 2566
| - | เหล็ก FLAT BAR 2" หนา 6 มม. | 182.4 | กก. | 28.9 | 10 | 5271.36 | 1824 | 7095.36 |  |  | จากค่าวัสดุราคาสืบ + ค่าแรงกรมบัญชีกลาง 2566
| - | เหล็ก FLAT BAR 2" หนา 4.5 มม. | 530.2 | กก. | 28.9 | 10 | 15322.78 | 5302 | 20624.78 |  |  | จากค่าวัสดุราคาสืบ + ค่าแรงกรมบัญชีกลาง 2566
| - | เหล็ก 2"x1"x2.3mm. (32.40 m.) | 95.1 | กก. | 31 | 10 | 2948.1 | 951 | 3899.1 |  |  | จากค่าวัสดุกระทรวงพาณิชย์และค่าแรงกรมบัญชีกลาง 2566
| - | STEEL PLATE 6"x6" หนา 10 มม. | 22 | แผ่น | 108 | 18 | 2376 | 396 | 2772 |  |  | จากค่าวัสดุราคาสืบ + ค่าแรงกรมบัญชีกลาง 2566
| - | CHEMICAL BOLT ขนาด M12x145 | 88 | ตัว | 131.32 | 0 | 11556.16 | 0 | 11556.16 |  |  | จากค่าวัสดุราคาสืบ
คณะกรรมการกำหนดราคากลาง
|  | ลงชื่อ ....................................................................... ประธานกรรมการ |  |  |  | ลงชื่อ ..................................................................... กรรมการ
|  | ( นายกรณ์พงศ์ ทองศรี) |  |  |  | ( ผศ.ดร.บูชิต มาโห้)
|  | ลงชื่อ ..................................................................... กรรมการ |  |  |  | ลงชื่อ ..................................................................... กรรมการ
|  | (นายพัฒน์กฤษติ์ ตระกูลฉวี) |  |  |  | (นางสาวสุดารัตน์ ทิพย์ทวีชัย)
ลงชื่อ ..................................................................... กรรมการและเลขานุการ
(นางสาวพิมพวรรณ ภักดีสุวรรณ)
| ST-4 | ชั้น 2 ขึ้นไป ชั้น 3
| - | ลูกนอน บันไดไม้จริง หนา 1 นิ้ว | 19 | ขั้น | 1975 | 125 | 37525 | 2375 | 39900 |  |  | จากค่าวัสดุราคาสืบ+ค่าแรงกรมบัญชีกลาง 2566
| - | ลูกตั้ง บันไดไม้จริง หนา 1 นิ้ว | 19 | ขั้น | 1975 | 77 | 37525 | 1463 | 38988 |  |  | จากค่าวัสดุราคาสืบ+ค่าแรงกรมบัญชีกลาง 2566
| - | จมูกบันไดอลูมิเนียม 2'' | 40.15 | ม. | 200 | 40 | 8030 | 1606 | 9636 |  |  | จากค่าวัสดุกระทรวงพาณิชย์และค่าแรงกรมบัญชีกลาง 2566
| - | เหล็ก FLAT BAR 2" หนา 6 มม. (23.80 ม.) | 65.7 | กก. | 28.9 | 10 | 1898.73 | 657 | 2555.73 |  |  | จากค่าวัสดุราคาสืบ + ค่าแรงกรมบัญชีกลาง 2566
| - | เหล็ก FLAT BAR 2" หนา 4.5 มม. (109.70 ม.) | 244.2 | กก. | 28.9 | 10 | 7057.38 | 2442 | 9499.38 |  |  | จากค่าวัสดุราคาสืบ + ค่าแรงกรมบัญชีกลาง 2566
| - | เหล็ก 2"x1"x2.3mm. (20.70 m.) | 60.5 | กก. | 31 | 10 | 1875.5 | 605 | 2480.5 |  |  | จากค่าวัสดุกระทรวงพาณิชย์และค่าแรงกรมบัญชีกลาง 2566
| - | STEEL PLATE 6"x6" หนา 10 มม. | 10 | แผ่น | 108 | 18 | 1080 | 180 | 1260 |  |  | จากค่าวัสดุราคาสืบ + ค่าแรงกรมบัญชีกลาง 2566
| - | CHEMICAL BOLT ขนาด M12x145 | 40 | ตัว | 131.32 | 0 | 5252.8 | 0 | 5252.8 |  |  | จากค่าวัสดุราคาสืบ
| FST-1 | ชั้น 2 ขึ้นไป ชั้น 3
| - | ลูกนอน+ลูกตั้ง ชานพักของบันได พื้นผิวขัดมัน | 7.7 | ตร.ม. | 119 | 82 | 916.3 | 631.4 | 1547.7 |  |  | จากค่าวัสดุราคาสืบ+วัสดุมวลรวมและค่าแรงกรมบัญชีกลาง 2566
| - | จมูกบันไดอลูมิเนียม 2'' | 18.4 | ม. | 200 | 40 | 3680 | 736 | 4416 |  |  | จากค่าวัสดุกระทรวงพาณิชย์และค่าแรงกรมบัญชีกลาง 2566
| - | ราวบันไดเหล็กกลม | 6.4 | ม. | 2100 | 250 | 13440 | 1600 | 15040
| - | เหล็กเพลท 5"x5" หนา 6 มม. | 10 | แผ่น | 45 | 7.5 | 450 | 75 | 525
| - | CHEMICAL BOLT M10x113 | 40 | ตัว | 99.84 | 0 | 3993.6 | 0 | 3993.6
| FST-2 | ชั้น 2 ขึ้นไป ชั้น 3
| - | ลูกนอน+ลูกตั้ง ชานพักของบันได พื้นผิวขัดมัน | 10.1 | ตร.ม. | 119 | 82 | 1201.9 | 828.2 | 2030.1 |  |  | จากค่าวัสดุราคาสืบ+วัสดุมวลรวมและค่าแรงกรมบัญชีกลาง 2566
| - | จมูกบันไดอลูมิเนียม 2'' | 24.2 | ม. | 200 | 40 | 4840 | 968 | 5808 |  |  | จากค่าวัสดุกระทรวงพาณิชย์และค่าแรงกรมบัญชีกลาง 2566
| - | ราวบันไดเหล็กกลม Dia. 2" | 33.7 | กก. | 32.1 | 10 | 1081.77 | 337 | 1418.77
ราวกันตก
| - | เหล็ก FLAT BAR 2" หนา 6 มม. | 79.6 | กก. | 28.9 | 10 | 2300.44 | 796 | 3096.44 |  |  | จากค่าวัสดุราคาสืบ + ค่าแรงกรมบัญชีกลาง 2566
| - | เหล็ก FLAT BAR 2" หนา 4.5 มม. | 338 | กก. | 28.9 | 10 | 9768.2 | 3380 | 13148.2 |  |  | จากค่าวัสดุราคาสืบ + ค่าแรงกรมบัญชีกลาง 2566
| - | เหล็ก 2"x1"x2.3mm. | 56.7 | กก. | 31 | 10 | 1757.7 | 567 | 2324.7 |  |  | จากค่าวัสดุกระทรวงพาณิชย์และค่าแรงกรมบัญชีกลาง 2566
คณะกรรมการกำหนดราคากลาง
|  | ลงชื่อ ....................................................................... ประธานกรรมการ |  |  |  | ลงชื่อ ..................................................................... กรรมการ
|  | ( นายกรณ์พงศ์ ทองศรี) |  |  |  | ( ผศ.ดร.บูชิต มาโห้)
|  | ลงชื่อ ..................................................................... กรรมการ |  |  |  | ลงชื่อ ..................................................................... กรรมการ
|  | (นายพัฒน์กฤษติ์ ตระกูลฉวี) |  |  |  | (นางสาวสุดารัตน์ ทิพย์ทวีชัย)
ลงชื่อ ..................................................................... กรรมการและเลขานุการ
(นางสาวพิมพวรรณ ภักดีสุวรรณ)
| - | STEEL PLATE 6"x6" หนา 10 มม. | 16 | แผ่น | 108 | 18 | 1728 | 288 | 2016 |  |  | จากค่าวัสดุราคาสืบ + ค่าแรงกรมบัญชีกลาง 2566
| - | CHEMICAL BOLT ขนาด M12x145 | 64 | ตัว | 131.32 | 0 | 8404.48 | 0 | 8404.48 |  |  | จากค่าวัสดุราคาสืบ
งานเบ็ดเตล็ด
| - | ปุ่ม เพิ่มผิวสัมผัส สำหรับผู้พิการทางสายตา | 944 | ปุ่ม | 48 | 19 | 45312 | 17936 | 63248 |  | บ.พี เอฟ ทราฟฟิค จำกัด | จากราคาสืบ+ของและแรง 3 ราย
| - | งาน Aluminium Composite ใส้กลาง FR หนา 4 มม. ตกแต่ง (สีดำ) | 136.2 | ตร.ม. | 3500 | 500 | 476700 | 68100 | 544800 |  | บริษัท แมทธ่า จำกัด | จากราคาสืบ+ค่าแรงกรมบัญชีกลาง 2566
พร้อมโฟมเส้น และซิลิโคนไร้กรด
อุปกรณ์ ประกอบการติดตั้ง
| - | โครงคร่าว ขนาด 1 1/4 x 1 1/4 หนา 1.5 มม. รองรับแผ่น | 136.2 | ตร.ม. | 420 | 0 | 57204 | 0 | 57204 |  |  | จากค่าวัสดุกระทรวงพาณิชย์และค่าแรงกรมบัญชีกลาง 2566
| - | ค่าแรงติดตั้ง เซาะพับและเชื่อมโครงเหล็ก(ไม่รวมติดโค้ง) | 136.2 | ตร.ม. | 0 | 525 | 0 | 71505 | 71505 |  |  | จากค่าวัสดุกระทรวงพาณิชย์และค่าแรงกรมบัญชีกลาง 2566
| - | แผงบังแดดอลูมิเนียม รูปทรงปีกเครื่องบิน (3.20 ม./แผ่น) | 35 | แผ่น | 7500 | 500 | 262500 | 17500 | 280000 |  | บริษัท เอ็ม.วี.พี.โฟร์สตาร์ส จำกัด | จากราคาสืบ+ของและแรง 3 ราย
| - | งานระแนงกล่องอลูมิเนียม 2"x4" (6.00 ม./เส้น) | 56 | เส้น | 3428.58 | 1028.574 | 192000.48 | 57600.144 | 249600.624 |  | บริษัท เฟมไลน์ โปรดักส์ จำกัด | จากราคาสืบ+ของและแรง 3 ราย
|  | รวมราคา งานสถาปัตยกรรม ชั้น 2 |  |  |  |  | 5490433.87 | 1619863.784 | 7110297.654
2.3 | งานสถาปัตยกรรม ชั้น 3
งานวัสดุพื้น/ ผิวพื้น
| F3 | พื้น ผิวปูกระเบื้องพอร์ซเลน ขนาด 60x60 cm. ผิวหยาบ | 241.6 | ตร.ม. | 606 | 222 | 146409.6 | 53635.2 | 200044.8 |  |  | จากค่าวัสดุ+ค่าแรงกรมบัญชีกลาง 2566
| F4 | พื้น ผิวปูกระเบื้องพอร์ซเลน ขนาด 60x60 cm. ผิวกันลื่น | 58.5 | ตร.ม. | 606 | 222 | 35451 | 12987 | 48438 |  |  | จากค่าวัสดุ+ค่าแรงกรมบัญชีกลาง 2566
| F5 | พื้น ค.ส.ล. ผิวขัดมัน | 41.5 | ตร.ม. | 113 | 87 | 4689.5 | 3610.5 | 8300 |  |  | จากค่าวัสดุ+ค่าแรงกรมบัญชีกลาง 2566
| F6 | พื้น ผิวกระเบื้องยาง SPC หนา ไม่น้อยกว่า 4 มม. | 505.1 | ตร.ม. | 465 | 100 | 234871.5 | 50510 | 285381.5 |  | บ.ซิมโฟร์ซอฟท์ จำกัด | ราคาสืบวัสดุ+ค่าแรง 3 ราย
|  | บัวพื้น PVC ขนาด 4" (ลายไม้ สีเดียวกับพื้น) | 191.9 | ม. | 95 | 40 | 18230.5 | 7676 | 25906.5 |  |  | ราคาสืบวัสดุ+ค่าแรงกรมบัญชีกลาง 2566
| F7 | โครงเหล็กกรุแผ่นซีเมนต์บอร์ด ปิดด้วย ผิวกระเบื้องยาง SPC หนา ไม่น้อยกว่า 4 มม. | 65.7 | ตร.ม. | 1150 | 350 | 75555 | 22995 | 98550 |  | บ.ซิมโฟร์ซอฟท์ จำกัด | จากค่าวัสดุราคาสืบ+วัสดุมวลรวมและค่าแรงกรมบัญชีกลาง 2566
| - | จมูกบันได SPC (ลายไม้ สีเดียวกับ SPC) | 76 | ม. | 165 | 40 | 12540 | 3040 | 15580 |  |  | จากค่าวัสดุกระทรวงพาณิชย์และค่าแรงกรมบัญชีกลาง 2566
คณะกรรมการกำหนดราคากลาง
|  | ลงชื่อ ....................................................................... ประธานกรรมการ |  |  |  | ลงชื่อ ..................................................................... กรรมการ
|  | ( นายกรณ์พงศ์ ทองศรี) |  |  |  | ( ผศ.ดร.บูชิต มาโห้)
|  | ลงชื่อ ..................................................................... กรรมการ |  |  |  | ลงชื่อ ..................................................................... กรรมการ
|  | (นายพัฒน์กฤษติ์ ตระกูลฉวี) |  |  |  | (นางสาวสุดารัตน์ ทิพย์ทวีชัย)
ลงชื่อ ..................................................................... กรรมการและเลขานุการ
(นางสาวพิมพวรรณ ภักดีสุวรรณ)
| F8 | พื้น ค.ส.ล. ผิวขัดมัน กันซึม | 60.1 | ตร.ม. | 123 | 82 | 7392.3 | 4928.2 | 12320.5 |  |  | จากค่าวัสดุ+ค่าแรงกรมบัญชีกลาง 2566
|  | - ปูนทรายปรับระดับ | 300.1 | ตร.ม. | 109 | 64 | 32710.9 | 19206.4 | 51917.3 |  |  | จากค่าวัสดุ+วัค่าแรงกรมบัญชีกลาง 2566
|  | - Selfleveling | 505.1 | ตร.ม. | 175 | 40 | 88392.5 | 20204 | 108596.5 |  |  | จากค่าวัสดุราคาสืบ+วัสดุมวลรวมและค่าแรงกรมบัญชีกลาง 2566
งานผนังก่อ
| Wa1 | ผนังก่ออิฐมวลเบา หนา 7.5 ซม. | 698.8 | ตร.ม. | 273 | 53 | 190772.4 | 37036.4 | 227808.8 |  |  | ค่าวัสดุ+ค่าแรงกรมบัญชีกลาง 2566
| Wa2 | ผนังห้องน้ำสำเร็จรูป | 9 | ชุด | 14500 | 800 | 130500 | 7200 | 137700 |  | บ.เวลคราฟท์ โปรดัคส์ | จากราคาสืบ+ของและแรง 3 ราย
| Wa3 | ผนังก่ออิฐมวลเบา หนา 20 ซม. | 193.51 | ตร.ม. | 754 | 75 | 145906.54 | 14513.25 | 160419.79 |  |  | ค่าวัสดุ+และค่าแรงกรมบัญชีกลาง 2566
| Wa4 | โครงคร่าวกัลวาไนซ์ 74x34x4mm.thk (@=600x600mm.) | 39.96 | ตร.ม. | 144 | 100 | 5754.24 | 3996 | 9750.24 |  |  | จากค่าวัสดุราคาสืบ+วัสดุมวลรวมและค่าแรงกรมบัญชีกลาง 2566
งานผิวผนัง
| 1 | ผิวผนัง ฉาบปูนเรียบ แต่งผิวฉาบปูนเปลือยพร้อมเคลือบด้าน เซาะร่องและทำรู (ภายใน) | 515 | ตร.ม. | 165 | 240 | 84975 | 123600 | 208575 |  |  | จากค่าวัสดุราคาสืบ+วัสดุมวลรวมและค่าแรงกรมบัญชีกลาง 2566
| 2 | ผิวผนัง ฉาบปูนเรียบ แต่งผิวขัดมันเปลือย เคลือบเงา (ภายนอก) | 77.1 | ตร.ม. | 155 | 155 | 11950.5 | 11950.5 | 23901 |  |  | จากค่าวัสดุราคาสืบ+วัสดุมวลรวมและค่าแรงกรมบัญชีกลาง 2566
| 3 | ผิวผนัง ฉาบปูนเรียบ แต่งผิวขัดมันเปลือย เคลือบเงา (ภายใน) | 2.4 | ตร.ม. | 135 | 155 | 324 | 372 | 696 |  |  | จากค่าวัสดุราคาสืบ+วัสดุมวลรวมและค่าแรงกรมบัญชีกลาง 2566
| 4 | ผิวผนัง ฉาบปูนเรียบ กรุกระเบื้องพอร์ซเลน ขนาด 0.30X0.60 ม. (ผิวเรียบด้าน) | 160.5 | ตร.ม. | 540 | 271 | 86670 | 43495.5 | 130165.5 |  | บ.เวสเทิร์น เดคอร์ คอร์ปอเรชั่น จำกัด | จากค่าวัสดุราคาสืบ+วัสดุมวลรวมและค่าแรงกรมบัญชีกลาง 2566
| 5 | ผิวผนัง ฉาบปูนเรียบ แต่งผิวฉาบปูนเปลือยพร้อมเคลือบด้านกึ่งเงา เซาะร่องและทำรู (ภายนอก) | 229.3 | ตร.ม. | 165 | 240 | 37834.5 | 55032 | 92866.5 |  |  | จากค่าวัสดุราคาสืบ+วัสดุมวลรวมและค่าแรงกรมบัญชีกลาง 2566
| 6 | ผิวผนัง ฉาบปูนเรียบ แต่งผิวฉาบปูนเปลือยพร้อมทำสีลอฟท์ เซาะร่องและทำรู (ภายนอก) | 78.2 | ตร.ม. | 285 | 240 | 22287 | 18768 | 41055 |  |  | จากค่าวัสดุราคาสืบ+วัสดุมวลรวมและค่าแรงกรมบัญชีกลาง 2566
| 7 | ผิวผนัง ฉาบปูนเรียบ ขัดมันทำกันซึม | 12.3 | ตร.ม. | 151 | 92 | 1857.3 | 1131.6 | 2988.9 |  |  | ค่าวัสดุ+ค่าแรงกรมบัญชีกลาง 2566
| 8 | ผิวผนัง แผ่นซีเมนต์บอร์ด ขนาด 120X240X2.4 ซม. ฉาบเรียบ ทาสีน้ำอะคริลิก ชนิดทาภายใน | 86.4 | ตร.ม. | 1481 | 130 | 127958.4 | 11232 | 139190.4 |  |  | จากค่าวัสดุราคาสืบ+วัสดุมวลรวมและค่าแรงกรมบัญชีกลาง 2566
| 9 | ผิวผนัง ฉาบปูนเรียบ ปิดแผ่นหินวีเนียร์ ลายหินธรรมชาติ | 29.6 | ตร.ม. | 1526 | 276 | 45169.6 | 8169.6 | 53339.2 |  | บ.โซลูแมท | จากค่าวัสดุราคาสืบ+วัสดุมวลรวมและค่าแรงกรมบัญชีกลาง 2566
| 10 | ผิวผนัง ฉาบปูนเรียบ | 827 | ตร.ม. | 75 | 87 | 62025 | 71949 | 133974 |  |  | วัสดุ+ค่าแรงกรมบัญชีกลาง 2566
คณะกรรมการกำหนดราคากลาง
|  | ลงชื่อ ....................................................................... ประธานกรรมการ |  |  |  | ลงชื่อ ..................................................................... กรรมการ
|  | ( นายกรณ์พงศ์ ทองศรี) |  |  |  | ( ผศ.ดร.บูชิต มาโห้)
|  | ลงชื่อ ..................................................................... กรรมการ |  |  |  | ลงชื่อ ..................................................................... กรรมการ
|  | (นายพัฒน์กฤษติ์ ตระกูลฉวี) |  |  |  | (นางสาวสุดารัตน์ ทิพย์ทวีชัย)
ลงชื่อ ..................................................................... กรรมการและเลขานุการ
(นางสาวพิมพวรรณ ภักดีสุวรรณ)
| 11 | ผิวผนัง ฉาบปูนเรียบ | 185.3 | ตร.ม. | 75 | 87 | 13897.5 | 16121.1 | 30018.6 |  |  | วัสดุ+ค่าแรงกรมบัญชีกลาง 2566
| 12 | ผนังกรุแผ่นยิปซั่มบอร์ด ทาสีลอฟท์ | 83.8 | ตร.ม. | 1111 | 164 | 93101.8 | 13743.2 | 106845 |  | บ.ซูซูกะ อินเตอร์เนชั่นแนล | ราคาสืบ+ค่าแรงกรมบัญชีกลาง 2566
| N-1 | เสาเอ็น และ เอ็นทับหลัง 0.07 x 0.07 m. | 700.9 | ม. | 79 | 46 | 55371.1 | 32241.4 | 87612.5 |  |  | วัสดุ+ค่าแรงกรมบัญชีกลาง 2566
| N-2 | เสาเอ็น และ เอ็นทับหลัง 0.07 x 0.19 m. | 156 | ม. | 120 | 64 | 18720 | 9984 | 28704 |  |  | วัสดุ+ค่าแรงกรมบัญชีกลาง 2566
| N-3 | เสาเอ็น และ เอ็นทับหลัง 0.19 x 0.19 m. | 15 | ม. | 120 | 81 | 1800 | 1215 | 3015 |  |  | วัสดุ+ค่าแรงกรมบัญชีกลาง 2566
|  | งานทำรูผิวผนัง | 279 | จุด | 0 | 15 | 0 | 4185 | 4185 |  |  | ค่าแรงกรมบัญชีกลาง 2566
งานสี
| ส1 | งานทาสีอะคริลิคชนิดทาภายใน (ทารองพื้น 1 เที่ยว และทาสีจริง 2 เที่ยว) | 827 | ตร.ม. | 35 | 30 | 28945 | 24810 | 53755 |  |  | จากค่าวัสดุ+ค่าแรงกรมบัญชีกลาง 2566
| ส2 | งานทาสีอะคริลิคชนิดทาภายนอก (ทารองพื้น 1 เที่ยว และทาสีจริง 2 เที่ยว) | 185.3 | ตร.ม. | 44 | 34 | 8153.2 | 6300.2 | 14453.4 |  |  | จากค่าวัสดุ+ค่าแรงกรมบัญชีกลาง 2566
| ส3 | งานทาสีอะคริลิคฝ้าเพดาน ยิปซั่มบอร์ดหนา 9 มม. ฉาบเรียบ (ทารองพื้น 1 เที่ยว และทาสีจริง 2 เที่ยว) | 215 | ตร.ม. | 33 | 28 | 7095 | 6020 | 13115
| ส4 | งานทาสีอะคริลิค ชนิดกันชื้น ฝ้าเพดาน ยิปซั่มบอร์ดหนา 9 มม. ฉาบเรียบ (ทารองพื้น 1 เที่ยว และทาสีจริง 2 เที่ยว) | 81 | ตร.ม. | 33 | 30 | 2673 | 2430 | 5103 |  |  | จากค่าวัสดุ+ค่าแรงกรมบัญชีกลาง 2566
| ส5 | งานทาสีอะคริลิคฝ้าเพดาน ท้องพื้นฉาบเรียบ (ทารองพื้น 1 เที่ยว และทาสีจริง 2 เที่ยว) | 239 | ตร.ม. | 33 | 30 | 7887 | 7170 | 15057 |  |  | จากค่าวัสดุ+ค่าแรงกรมบัญชีกลาง 2566
| ส6 | งานทาสีน้ำมัน (ทารองพื้น 1 เที่ยว และทาสีจริง 2 เที่ยว) | 415 | ตร.ม. | 58 | 35 | 24070 | 14525 | 38595 |  |  | วัสดุ+ค่าแรงกรมบัญชีกลาง 2566
| ส7 | งานทาสีกันไฟลาม | 20 | ตร.ม. | 471 | 30 | 9420 | 600 | 10020 |  |  | วัสดุ+ค่าแรงกรมบัญชีกลาง 2566
งานฝ้าเพดาน
| C1 | ฝ้าเพดาน ท้องพื้น แต่งผิวเรียบปูนเปลือย เคลือบผิว | 424.6 | ตร.ม. | 177 | 134 | 75154.2 | 56896.4 | 132050.6 |  |  | จากค่าวัสดุราคาสืบ+วัสดุมวลรวมและค่าแรงกรมบัญชีกลาง 2566
| C2 | ฝ้าเพดาน ท้องพื้น แต่งผิวเรียบ ทาสีอะคริลิค ชนิดทาภายใน | 239 | ตร.ม. | 100 | 82 | 23900 | 19598 | 43498 |  |  | วัสดุ+ค่าแรงกรมบัญชีกลาง 2566
| C3 | ฝ้าเพดานยิบซั่มบอร์ดหนา 9 มม. ฉาบรอยต่อเรียบ โครง C-Line | 215 | ตร.ม. | 298 | 75 | 64070 | 16125 | 80195 |  |  | ค่าวัสดุ+ค่าแรงกรมบัญชีกลาง 2566
| C4 | ฝ้าเพดานยิบซั่มบอร์ดหนา 9 มม. ชนิดกันชื้น ฉาบรอยต่อเรียบ โครง C-Line | 81 | ตร.ม. | 343 | 75 | 27783 | 6075 | 33858 |  |  | ค่าวัสดุ+ค่าแรงกรมบัญชีกลาง 2566
|  | ช่องเปิดฝ้าเพดาน 0.60x0.60 | 3 | ชุด | 500 | 100 | 1500 | 300 | 1800 |  |  | จากค่าวัสดุราคาสืบ+วัสดุมวลรวมและค่าแรงกรมบัญชีกลาง 2566
คณะกรรมการกำหนดราคากลาง
|  | ลงชื่อ ....................................................................... ประธานกรรมการ |  |  |  | ลงชื่อ ..................................................................... กรรมการ
|  | ( นายกรณ์พงศ์ ทองศรี) |  |  |  | ( ผศ.ดร.บูชิต มาโห้)
|  | ลงชื่อ ..................................................................... กรรมการ |  |  |  | ลงชื่อ ..................................................................... กรรมการ
|  | (นายพัฒน์กฤษติ์ ตระกูลฉวี) |  |  |  | (นางสาวสุดารัตน์ ทิพย์ทวีชัย)
ลงชื่อ ..................................................................... กรรมการและเลขานุการ
(นางสาวพิมพวรรณ ภักดีสุวรรณ)
|  | - ชุดฝ้าซับเสียงแบบแขวน (แนวตั้ง) โครงสร้างรวมค่าแรง | 11 | ชุด | 12599 | 1500 | 138589 | 16500 | 155089 |  |  | จากค่าวัสดุราคาสืบ+วัสดุมวลรวมและค่าแรงกรมบัญชีกลาง 2565
งานประตูและหน้าต่าง
งานประตู
| D5 | บานเปิดเดี่ยว | 3 | ชุด | 12306 | 450 | 36918 | 1350 | 38268 |  |  | ค่าวัสดุและอุปกรณ์จากราคาสืบ+วัสดุมวลรวมและค่าแรง
| D7 | บานเปิดเดี่ยว (หนีไฟ) | 3 | ชุด | 22000 | 6600 | 66000 | 19800 | 85800 |  | บ.วันชัยซัพพลาย จำกัด | จากราคาสืบ+ของและแรง 3 ราย
| D8 | บานเลื่อนเดี่ยว (ภายใน) | 1 | ชุด | 21100 | 1450 | 21100 | 1450 | 22550 |  | บ.เวลคราฟท์ โปรดัคส์ จำกัด | ราคาสืบ+ของและค่าแรง 3 ราย
| D9 | บานเปิดเดี่ยว (ภายใน) | 2 | ชุด | 8713 | 450 | 17426 | 900 | 18326 |  |  | ค่าวัสดุและอุปกรณ์จากราคาสืบ+วัสดุมวลรวมและค่าแรง
| D12 | บานเปิดเดี่ยว+บานช่องแสงติดตาย | 6 | ชุด | 19000 | 1500 | 114000 | 9000 | 123000 |  | บริษัท ซีเอ็น จีดีไซน์แอนด์บิวด์ จำกัด | จากราคาสืบ+ของและแรง 3 ราย
| D14 | บานเปิดคู่+บานช่องแสงติดตาย (ภายใน) | 1 | ชุด | 74500 | 4500 | 74500 | 4500 | 79000 |  | บริษัท ซีเอ็น จีดีไซน์แอนด์บิวด์ จำกัด | จากราคาสืบ+ของและแรง 3 ราย
| D15 | บานเลื่อนคู่+บานกระทุ้ง+บานช่องแสงติดตาย (ภายใน) | 1 | ชุด | 242200 | 14100 | 242200 | 14100 | 256300 |  | บริษัท ซีเอ็น จีดีไซน์แอนด์บิวด์ จำกัด | จากราคาสืบ+ของและแรง 3 ราย
| D19 | บานเลื่อนกั้นห้อง (ภายใน) | 1 | ชุด | 267300 | 36000 | 267300 | 36000 | 303300 |  | บ.Panelesmatic | จากราคาสืบ+ของและแรง 3 ราย
| D22 | บานเปิดคู่ (ช่องชาร์ป) | 1 | ชุด | 5975 | 450 | 5975 | 450 | 6425 |  |  | ค่าวัสดุและอุปกรณ์จากราคาสืบ+วัสดุมวลรวมและค่าแรง
งานหน้าต่าง
| W5 | บานกระทุ้ง+บานติดตาย | 1 | ชุด | 28900 | 8670 | 28900 | 8670 | 37570 |  | บ.สยามอินเตอร์โปรดักส์ จำกัด | จากราคาสืบ+ของและแรง 3 ราย
| W8 | บานเปิดคู่ (ภายใน) | 2 | ชุด | 5715 | 1714.5 | 11430 | 3429 | 14859 |  |  | จากราคาสืบ+ของและแรง 3 ราย
| W9 | บานเลื่อนสลับ (ภายนอก) | 1 | ชุด | 11100 | 3330 | 11100 | 3330 | 14430 |  | บ.สยามอินเตอร์โปรดักส์ จำกัด | จากราคาสืบ+ของและแรง 3 ราย
| W10 | บานเลื่อนสลับ+บานช่องแสงติดตาย (ภายนอก) | 6 | ชุด | 46000 | 13800 | 276000 | 82800 | 358800 |  | บ.สยามอินเตอร์โปรดักส์ จำกัด | จากราคาสืบ+ของและแรง 3 ราย
| W11 | บานเลื่อนสลับ+บานช่องแสงติดตาย (ภายนอก) | 4 | ชุด | 52100 | 15630 | 208400 | 62520 | 270920 |  | บ.สยามอินเตอร์โปรดักส์ จำกัด | จากราคาสืบ+ของและแรง 3 ราย
| W12 | บานเปิด+บานช่องแสงติดตาย (ภายนอก) | 1 | ชุด | 18300 | 5490 | 18300 | 5490 | 23790 |  | บ.สยามอินเตอร์โปรดักส์ จำกัด | จากราคาสืบ+ของและแรง 3 ราย
| W15 | บานกระทุ้ง (ภายนอก) | 4 | ชุด | 10400 | 3120 | 41600 | 12480 | 54080 |  | บ.สยามอินเตอร์โปรดักส์ จำกัด | จากราคาสืบ+ของและแรง 3 ราย
| W16 | บานเลื่อนสลับ+บานช่องแสงติดตาย (ภายนอก) | 1 | ชุด | 73400 | 22020 | 73400 | 22020 | 95420 |  | บ.สยามอินเตอร์โปรดักส์ จำกัด | จากราคาสืบ+ของและแรง 3 ราย
| W17 | บานติดตาย (ภายนอก) | 1 | ชุด | 151940 | 45582 | 151940 | 45582 | 197522 |  | บ.สยามอินเตอร์โปรดักส์ จำกัด | จากราคาสืบ+ของและแรง 3 ราย
| W18 | บานติดตาย (ภายใน) | 4 | ชุด | 11300 | 3390 | 45200 | 13560 | 58760 |  | บ.สยามอินเตอร์โปรดักส์ จำกัด | จากราคาสืบ+ของและแรง 3 ราย
งานงานระบบสุขภัณฑ์และอุปกรณ์ประกอบ
|  | โถสุขภัณฑ์ แบบ 2 ชิ้น ท่อลงพื้น (WC1) | 9 | ชุด | 4850 | 450 | 43650 | 4050 | 47700 |  |  | วัสดุ+ค่าแรงกรมบัญชีกลาง 2566
|  | - สายน้ำดี | 9 | ชุด | 120 | 0 | 1080 | 0 | 1080 |  |  | วัสดุ+ค่าแรงกรมบัญชีกลาง 2566
|  | - STOP VALVE 1/2" | 9 | ชุด | 80 | 35 | 720 | 315 | 1035 |  |  | วัสดุ+ค่าแรงกรมบัญชีกลาง 2566
|  | โถสุขภัณฑ์ แบบ 2 ชิ้น ท่อลงพื้น (WC2) | 1 | ชุด | 7690 | 450 | 7690 | 450 | 8140 |  | บ.เอสซีจี เซรามิกส์ | ราคาสืบ+ค่าแรงกรมบัญชีกลาง 2566
|  | - สายน้ำดี | 1 | ชุด | 120 | 0 | 120 | 0 | 120 |  |  | วัสดุ+ค่าแรงกรมบัญชีกลาง 2566
|  | - STOP VALVE 1/2" | 1 | ชุด | 80 | 35 | 80 | 35 | 115 |  |  | วัสดุ+ค่าแรงกรมบัญชีกลาง 2566
|  | โถปัสสาวะชายแบบท่อน้ำเข้าด้านหลัง | 5 | ชุด | 5500 | 450 | 27500 | 2250 | 29750 |  |  | วัสดุ+ค่าแรงกรมบัญชีกลาง 2566
|  | อ่างล้างหน้าชนิดฝังใต้เคาน์เตอร์ (LAV1) | 9 | ชุด | 3500 | 450 | 31500 | 4050 | 35550 |  |  | วัสดุ+ค่าแรงกรมบัญชีกลาง 2566
คณะกรรมการกำหนดราคากลาง
|  | ลงชื่อ ....................................................................... ประธานกรรมการ |  |  |  | ลงชื่อ ..................................................................... กรรมการ
|  | ( นายกรณ์พงศ์ ทองศรี) |  |  |  | ( ผศ.ดร.บูชิต มาโห้)
|  | ลงชื่อ ..................................................................... กรรมการ |  |  |  | ลงชื่อ ..................................................................... กรรมการ
|  | (นายพัฒน์กฤษติ์ ตระกูลฉวี) |  |  |  | (นางสาวสุดารัตน์ ทิพย์ทวีชัย)
ลงชื่อ ..................................................................... กรรมการและเลขานุการ
(นางสาวพิมพวรรณ ภักดีสุวรรณ)
|  | - ก๊อกน้ำเดี่ยวอ่างล้างหน้า (แบบโยก) (LAV1) | 9 | ชุด | 900 | 150 | 8100 | 1350 | 9450 |  |  | วัสดุ+ค่าแรงกรมบัญชีกลาง 2566
|  | - สะดืออ่างล้างหน้า แบบกด (LAV1) | 9 | ชุด | 210 | 0 | 1890 | 0 | 1890 |  |  | วัสดุ+ค่าแรงกรมบัญชีกลาง 2566
|  | - ท่อน้ำทิ้งอ่างล้างหน้า (LAV1) | 9 | ชุด | 310 | 0 | 2790 | 0 | 2790 |  |  | วัสดุ+ค่าแรงกรมบัญชีกลาง 2566
|  | - สายน้ำดีอ่างล้างหน้า | 9 | ชุด | 120 | 0 | 1080 | 0 | 1080 |  |  | วัสดุ+ค่าแรงกรมบัญชีกลาง 2566
|  | - STOP VALVE 1/2" | 9 | ชุด | 80 | 35 | 720 | 315 | 1035 |  |  | วัสดุ+ค่าแรงกรมบัญชีกลาง 2566
|  | อ่างล้างหน้าชนิดฝังใต้เคาน์เตอร์ (LAV2) | 1 | ชุด | 3500 | 450 | 3500 | 450 | 3950 |  |  | วัสดุ+ค่าแรงกรมบัญชีกลาง 2566
|  | - ก๊อกน้ำเดี่ยวอ่างล้างหน้า (แบบโยก) (LAV2) | 1 | ชุด | 900 | 150 | 900 | 150 | 1050 |  |  | วัสดุ+ค่าแรงกรมบัญชีกลาง 2566
|  | - สะดืออ่างล้างหน้า แบบกด (LAV2) | 1 | ชุด | 210 | 0 | 210 | 0 | 210 |  |  | วัสดุ+ค่าแรงกรมบัญชีกลาง 2566
|  | - ท่อน้ำทิ้งอ่างล้างหน้า (LAV2) | 1 | ชุด | 310 | 0 | 310 | 0 | 310 |  |  | วัสดุ+ค่าแรงกรมบัญชีกลาง 2566
|  | - สายน้ำดีอ่างล้างหน้า | 1 | ชุด | 120 | 0 | 120 | 0 | 120 |  |  | วัสดุ+ค่าแรงกรมบัญชีกลาง 2566
|  | - STOP VALVE 1/2" | 1 | ชุด | 80 | 35 | 80 | 35 | 115 |  |  | วัสดุ+ค่าแรงกรมบัญชีกลาง 2566
|  | ราวทรงตัว สำหรับอ่างล้างหน้า | 1 | ชุด | 3400 | 105 | 3400 | 105 | 3505 |  |  | วัสดุ+ค่าแรงกรมบัญชีกลาง 2566
|  | ราวทรงตัว ข้างชักโครกและอ่างล้างมือ | 1 | ชุด | 3400 | 105 | 3400 | 105 | 3505 |  |  | วัสดุ+ค่าแรงกรมบัญชีกลาง 2566
|  | ราวทรงตัว แบบติดผนัง | 1 | ชุด | 220 | 70 | 220 | 70 | 290 |  |  | วัสดุ+ค่าแรงกรมบัญชีกลาง 2566
|  | กระจกเงา M1 | 1 | ชุด | 1142 | 70 | 1142 | 70 | 1212 |  | บ.เอสซีจี เซรามิกส์ | ราคาสืบ+ค่าแรงกรมบัญชีกลาง 2566
|  | กระจกเงา M2 (1.35x3.20 ม.) | 1 | ชุด | 3200 | 400 | 3200 | 400 | 3600 |  | บ.TYK | จากราคาสืบ+ของและแรง 3 ราย
|  | กระจกเงา M2 (1.35x4.50 ม.) | 1 | ชุด | 4000 | 400 | 4000 | 400 | 4400 |  | บ.TYK | จากราคาสืบ+ของและแรง 3 ราย
|  | สายฉีดชำระ สแตนเลส | 10 | ชุด | 300 | 70 | 3000 | 700 | 3700 |  |  | วัสดุ+ค่าแรงกรมบัญชีกลาง 2566
|  | - STOP VALVE 1/2" | 10 | ชุด | 80 | 35 | 800 | 350 | 1150 |  |  | วัสดุ+ค่าแรงกรมบัญชีกลาง 2566
|  | ที่ใส่กระดาษชำระ ชนิดติดผนัง | 10 | ชุด | 390 | 120 | 3900 | 1200 | 5100 |  |  | วัสดุ+ค่าแรงกรมบัญชีกลาง 2566
|  | ก๊อกล้างพื้น สำหรับต่อสายยาง | 3 | ชุด | 125 | 25 | 375 | 75 | 450 |  |  | วัสดุ+ค่าแรงกรมบัญชีกลาง 2566
|  | ตะแกรงระบายน้ำที่พื้นขนาด 2" ชนิดกันกลิ่น (FD) | 12 | ชุด | 150 | 75 | 1800 | 900 | 2700 |  |  | วัสดุ+ค่าแรงกรมบัญชีกลาง 2566
|  | งานท๊อปเคาน์เตอร์ | 7.8 | ตร.ม. | 2850 | 198 | 22230 | 1544.4 | 23774.4 |  | บ.ซิกม่า แกรนิต แอนด์ แกรนิตโต้ จำกัด | ราคาสืบ+ค่าแรงกรมบัญชีกลาง 2566
|  | งานหล่อเคาน์เตอร์ | 6.5 | ตร.ม. | 3028 | 392 | 19682 | 2548 | 22230 |  |  | ราคาสืบ+ค่าแรงกรมบัญชีกลาง 2566
|  | แผ่นผนัง เปิด-ปิด สำเร็จรูป เพื่อซ่อมแซมงานระบบ | 28.45 | ตร.ม. | 8500 | 2200 | 241825 | 62590 | 304415 |  | บ.เวลคราฟท์ โปรดัคส์ | จากราคาสืบ+ของและแรง 3 ราย
งานบันได
| ST-1 | ชั้น 3 ขึ้นไป ชั้น 4
| - | ลูกนอน+ลูกตั้ง ชานพักของบันได พื้นปูกระเบื้องพอร์ซเลน ขนาด 0.60x0.60 ม. (ผิวกันลื่น) | 24.8 | ตร.ม. | 606 | 222 | 15028.8 | 5505.6 | 20534.4 |  |  | วัสดุ+ค่าแรงกรมบัญชีกลาง 2566
| - | เซาะร่องจมูกบันได ตามแบบรายการ | 24.8 | ม. | 0 | 200 | 0 | 4960 | 4960 |  |  | จากค่าวัสดุกระทรวงพาณิชย์และค่าแรงกรมบัญชีกลาง 2566
คณะกรรมการกำหนดราคากลาง
|  | ลงชื่อ ....................................................................... ประธานกรรมการ |  |  |  | ลงชื่อ ..................................................................... กรรมการ
|  | ( นายกรณ์พงศ์ ทองศรี) |  |  |  | ( ผศ.ดร.บูชิต มาโห้)
|  | ลงชื่อ ..................................................................... กรรมการ |  |  |  | ลงชื่อ ..................................................................... กรรมการ
|  | (นายพัฒน์กฤษติ์ ตระกูลฉวี) |  |  |  | (นางสาวสุดารัตน์ ทิพย์ทวีชัย)
ลงชื่อ ..................................................................... กรรมการและเลขานุการ
(นางสาวพิมพวรรณ ภักดีสุวรรณ)
| - | เหล็ก FLAT BAR 2" หนา 6 มม. | 45.5 | กก. | 28.9 | 10 | 1314.95 | 455 | 1769.95 |  |  | จากค่าวัสดุราคาสืบ + ค่าแรงกรมบัญชีกลาง 2566
| - | เหล็ก FLAT BAR 2" หนา 4.5 มม. | 330.3 | กก. | 28.9 | 10 | 9545.67 | 3303 | 12848.67 |  |  | จากค่าวัสดุราคาสืบ + ค่าแรงกรมบัญชีกลาง 2566
| - | เหล็ก 2"x1"x2.3mm. | 45.15 | กก. | 31 | 10 | 1399.65 | 451.5 | 1851.15 |  |  | จากค่าวัสดุกระทรวงพาณิชย์และค่าแรงกรมบัญชีกลาง 2566
| - | STEEL PLATE 6"x6" หนา 10 มม. | 18 | แผ่น | 108 | 18 | 1944 | 324 | 2268 |  |  | จากค่าวัสดุราคาสืบ + ค่าแรงกรมบัญชีกลาง 2566
| - | CHEMICAL BOLT ขนาด M12x145 | 72 | ตัว | 131.32 | 0 | 9455.04 | 0 | 9455.04 |  |  | จากค่าวัสดุราคาสืบ
| FST-1 | ชั้น 3 ขึ้นไป ชั้น 4
| - | ลูกนอน+ลูกตั้ง ชานพักของบันได พื้นผิวขัดมัน | 13.5 | ตร.ม. | 119 | 82 | 1606.5 | 1107 | 2713.5 |  |  | จากค่าวัสดุราคาสืบ+วัสดุมวลรวมและค่าแรงกรมบัญชีกลาง 2566
| - | จมูกบันไดอลูมิเนียม 2'' | 20.45 | ม. | 200 | 40 | 4090 | 818 | 4908 |  |  | จากค่าวัสดุกระทรวงพาณิชย์และค่าแรงกรมบัญชีกลาง 2566
| - | ราวบันไดเหล็กกลม | 6.4 | ม. | 2100 | 250 | 13440 | 1600 | 15040
| - | เหล็กเพลท 5"x5" หนา 6 มม. | 10 | แผ่น | 45 | 7.5 | 450 | 75 | 525
| - | CHEMICAL BOLT M10x113 | 40 | ตัว | 99.84 | 0 | 3993.6 | 0 | 3993.6
| FST-2 | ชั้น 3 ขึ้นไป ชั้น 4
| - | ลูกนอน+ลูกตั้ง ชานพักของบันได พื้นผิวขัดมัน | 14.3 | ตร.ม. | 119 | 82 | 1701.7 | 1172.6 | 2874.3 |  |  | จากค่าวัสดุราคาสืบ+วัสดุมวลรวมและค่าแรงกรมบัญชีกลาง 2566
| - | จมูกบันไดอลูมิเนียม 2'' | 24.2 | ม. | 200 | 40 | 4840 | 968 | 5808 |  |  | จากค่าวัสดุกระทรวงพาณิชย์และค่าแรงกรมบัญชีกลาง 2566
| - | ราวบันไดเหล็กกลม Dia. 2" | 25.7 | กก. | 32.1 | 10 | 824.97 | 257 | 1081.97
ราวกันตก
| - | เหล็ก FLAT BAR 2" หนา 6 มม. (16.70 ม.) | 295.8 | กก. | 28.9 | 10 | 8548.62 | 2958 | 11506.62 |  |  | จากค่าวัสดุราคาสืบ + ค่าแรงกรมบัญชีกลาง 2566
| - | เหล็ก FLAT BAR 2" หนา 4.5 มม. (93.20 ม.) | 1388.7 | กก. | 28.9 | 10 | 40133.43 | 13887 | 54020.43 |  |  | จากค่าวัสดุราคาสืบ + ค่าแรงกรมบัญชีกลาง 2566
| - | เหล็ก 2"x1"x2.3mm. (12.00 m.) | 218 | กก. | 31 | 10 | 6758 | 2180 | 8938 |  |  | จากค่าวัสดุกระทรวงพาณิชย์และค่าแรงกรมบัญชีกลาง 2566
| - | STEEL PLATE 6"x6" หนา 10 มม. | 63 | แผ่น | 108 | 18 | 6804 | 1134 | 7938 |  |  | จากค่าวัสดุราคาสืบ + ค่าแรงกรมบัญชีกลาง 2566
| - | CHEMICAL BOLT ขนาด M12x145 | 252 | ตัว | 131.32 | 0 | 33092.64 | 0 | 33092.64 |  |  | จากค่าวัสดุราคาสืบ
งานเบ็ดเตล็ด
| - | ปุ่ม เพิ่มผิวสัมผัส สำหรับผู้พิการทางสายตา | 1040 | ปุ่ม | 48 | 19 | 49920 | 19760 | 69680 |  | บ.พี เอฟ ทราฟฟิค จำกัด | จากราคาสืบ+ของและแรง 3 ราย
| - | แผงบังแดดอลูมิเนียม รูปทรงปีกเครื่องบิน (3.20 ม./แผ่น) | 35 | แผ่น | 7500 | 500 | 262500 | 17500 | 280000 |  | บริษัท เอ็ม.วี.พี.โฟร์สตาร์ส จำกัด | จากราคาสืบ+ของและแรง 3 ราย
| - | งานระแนงกล่องอลูมิเนียม 2"x4" (6.00 ม./เส้น) | 56 | เส้น | 3428.58 | 1028.574 | 192000.48 | 57600.144 | 249600.624 |  | บริษัท เฟมไลน์ โปรดักส์ จำกัด | จากราคาสืบ+ของและแรง 3 ราย
|  | รวมราคา งานสถาปัตยกรรม ชั้น 3 |  |  |  |  | 5034452.13 | 1430031.694 | 6464483.824
คณะกรรมการกำหนดราคากลาง
|  | ลงชื่อ ....................................................................... ประธานกรรมการ |  |  |  | ลงชื่อ ..................................................................... กรรมการ
|  | ( นายกรณ์พงศ์ ทองศรี) |  |  |  | ( ผศ.ดร.บูชิต มาโห้)
|  | ลงชื่อ ..................................................................... กรรมการ |  |  |  | ลงชื่อ ..................................................................... กรรมการ
|  | (นายพัฒน์กฤษติ์ ตระกูลฉวี) |  |  |  | (นางสาวสุดารัตน์ ทิพย์ทวีชัย)
ลงชื่อ ..................................................................... กรรมการและเลขานุการ
(นางสาวพิมพวรรณ ภักดีสุวรรณ)
2.4 | งานสถาปัตยกรรม ชั้น 4
งานวัสดุพื้น/ ผิวพื้น
| F3 | พื้น ผิวปูกระเบื้องพอร์ซเลน ขนาด 60x60 cm. ผิวหยาบ | 241.1 | ตร.ม. | 606 | 222 | 146106.6 | 53524.2 | 199630.8 |  |  | จากค่าวัสดุ+ค่าแรงกรมบัญชีกลาง 2566
| F4 | พื้น ผิวปูกระเบื้องพอร์ซเลน ขนาด 60x60 cm. ผิวกันลื่น | 58.5 | ตร.ม. | 606 | 222 | 35451 | 12987 | 48438 |  |  | จากค่าวัสดุ+ค่าแรงกรมบัญชีกลาง 2566
| F5 | พื้น ค.ส.ล. ผิวขัดมัน | 41.5 | ตร.ม. | 113 | 87 | 4689.5 | 3610.5 | 8300 |  |  | จากค่าวัสดุ+ค่าแรงกรมบัญชีกลาง 2566
| F6 | พื้น ผิวกระเบื้องยาง SPC หนา ไม่น้อยกว่า 4 มม. | 524.5 | ตร.ม. | 465 | 100 | 243892.5 | 52450 | 296342.5 |  | บ.ซิมโฟร์ซอฟท์ จำกัด | ราคาสืบวัสดุ+ค่าแรง 3 ราย
|  | บัวพื้น PVC ขนาด 4" (ลายไม้ สีเดียวกับพื้น) | 199.91 | ม. | 95 | 40 | 18991.45 | 7996.4 | 26987.85 |  |  | ราคาสืบวัสดุ+ค่าแรงกรมบัญชีกลาง 2566
| F7 | โครงเหล็กกรุแผ่นซีเมนต์บอร์ด ปิดด้วย ผิวกระเบื้องยาง SPC หนา ไม่น้อยกว่า 4 มม. | 12.5 | ตร.ม. | 1150 | 350 | 14375 | 4375 | 18750 |  | บ.ซิมโฟร์ซอฟท์ จำกัด | จากค่าวัสดุราคาสืบ+วัสดุมวลรวมและค่าแรงกรมบัญชีกลาง 2566
| F8 | พื้น ค.ส.ล. ผิวขัดมัน กันซึม | 60.4 | ตร.ม. | 123 | 82 | 7429.2 | 4952.8 | 12382 |  |  | จากค่าวัสดุ+ค่าแรงกรมบัญชีกลาง 2566
|  | - ปูนทรายปรับระดับ | 299.6 | ตร.ม. | 109 | 64 | 32656.4 | 19174.4 | 51830.8 |  |  | จากค่าวัสดุ+วัค่าแรงกรมบัญชีกลาง 2566
|  | - Selfleveling | 524.5 | ตร.ม. | 175 | 40 | 91787.5 | 20980 | 112767.5 |  |  | จากค่าวัสดุราคาสืบ+วัสดุมวลรวมและค่าแรงกรมบัญชีกลาง 2566
งานผนังก่อ
| Wa1 | ผนังก่ออิฐมวลเบา หนา 7.5 ซม. | 741.72 | ตร.ม. | 273 | 53 | 202489.56 | 39311.16 | 241800.72 |  |  | ค่าวัสดุ+ค่าแรงกรมบัญชีกลาง 2566
| Wa2 | ผนังห้องน้ำสำเร็จรูป | 9 | ชุด | 14500 | 800 | 130500 | 7200 | 137700 |  | บ.เวลคราฟท์ โปรดัคส์ | จากราคาสืบ+ของและแรง 3 ราย
| Wa3 | ผนังก่ออิฐมวลเบา หนา 20 ซม. | 225.5 | ตร.ม. | 754 | 75 | 170027 | 16912.5 | 186939.5 |  |  | ค่าวัสดุ+และค่าแรงกรมบัญชีกลาง 2566
งานผิวผนัง
| 1 | ผิวผนัง ฉาบปูนเรียบ แต่งผิวฉาบปูนเปลือยพร้อมเคลือบด้าน เซาะร่องและทำรู (ภายใน) | 276 | ตร.ม. | 165 | 240 | 45540 | 66240 | 111780 |  |  | จากค่าวัสดุราคาสืบ+วัสดุมวลรวมและค่าแรงกรมบัญชีกลาง 2566
| 2 | ผิวผนัง ฉาบปูนเรียบ แต่งผิวขัดมันเปลือย เคลือบเงา (ภายนอก) | 81.8 | ตร.ม. | 155 | 155 | 12679 | 12679 | 25358 |  |  | จากค่าวัสดุราคาสืบ+วัสดุมวลรวมและค่าแรงกรมบัญชีกลาง 2566
| 3 | ผิวผนัง ฉาบปูนเรียบ แต่งผิวขัดมันเปลือย เคลือบเงา (ภายใน) | 11.7 | ตร.ม. | 135 | 155 | 1579.5 | 1813.5 | 3393 |  |  | จากค่าวัสดุราคาสืบ+วัสดุมวลรวมและค่าแรงกรมบัญชีกลาง 2566
| 4 | ผิวผนัง ฉาบปูนเรียบ กรุกระเบื้องพอร์ซเลน ขนาด 0.30X0.60 ม. (ผิวเรียบด้าน) | 162.4 | ตร.ม. | 540 | 271 | 87696 | 44010.4 | 131706.4 | บ.เวสเทิร์น เดคอร์ คอร์ปอเรชั่น จำกัด |  | จากค่าวัสดุราคาสืบ+วัสดุมวลรวมและค่าแรงกรมบัญชีกลาง 2566
| 5 | ผิวผนัง ฉาบปูนเรียบ แต่งผิวฉาบปูนเปลือยพร้อมเคลือบด้านกึ่งเงา เซาะร่องและทำรู (ภายนอก) | 295.6 | ตร.ม. | 165 | 240 | 48774 | 70944 | 119718 |  |  | จากค่าวัสดุราคาสืบ+วัสดุมวลรวมและค่าแรงกรมบัญชีกลาง 2566
| 6 | ผิวผนัง ฉาบปูนเรียบ แต่งผิวฉาบปูนเปลือยพร้อมทำสีลอฟท์ เซาะร่องและทำรู (ภายนอก) | 78.2 | ตร.ม. | 285 | 240 | 22287 | 18768 | 41055 |  |  | จากค่าวัสดุราคาสืบ+วัสดุมวลรวมและค่าแรงกรมบัญชีกลาง 2566
| 7 | ผิวผนัง ฉาบปูนเรียบ ขัดมันทำกันซึม | 2.9 | ตร.ม. | 151 | 92 | 437.9 | 266.8 | 704.7 |  |  | ค่าวัสดุ+ค่าแรงกรมบัญชีกลาง 2566
| 9 | ผิวผนัง ฉาบปูนเรียบ ปิดแผ่นหินวีเนียร์ ลายหินธรรมชาติ | 54 | ตร.ม. | 1526 | 276 | 82404 | 14904 | 97308 |  | บ.โซลูแมท | จากค่าวัสดุราคาสืบ+วัสดุมวลรวมและค่าแรงกรมบัญชีกลาง 2566
| 10 | ผิวผนัง ฉาบปูนเรียบ | 889.8 | ตร.ม. | 75 | 87 | 66735 | 77412.6 | 144147.6 |  |  | วัสดุ+ค่าแรงกรมบัญชีกลาง 2566
| 11 | ผิวผนัง ฉาบปูนเรียบ | 185.2 | ตร.ม. | 75 | 87 | 13890 | 16112.4 | 30002.4
| N-1 | เสาเอ็น และ เอ็นทับหลัง 0.07 x 0.07 m. | 912.2 | ม. | 79 | 46 | 72063.8 | 41961.2 | 114025 |  |  | วัสดุ+ค่าแรงกรมบัญชีกลาง 2566
| N-2 | เสาเอ็น และ เอ็นทับหลัง 0.07 x 0.19 m. | 208.35 | ม. | 120 | 64 | 25002 | 13334.4 | 38336.4 |  |  | วัสดุ+ค่าแรงกรมบัญชีกลาง 2566
| N-3 | เสาเอ็น และ เอ็นทับหลัง 0.19 x 0.19 m. | 25 | ม. | 120 | 81 | 3000 | 2025 | 5025 |  |  | วัสดุ+ค่าแรงกรมบัญชีกลาง 2566
|  | งานทำรูผิวผนัง | 251 | จุด | 0 | 15 | 0 | 3765 | 3765 |  |  | ค่าแรงกรมบัญชีกลาง 2566
คณะกรรมการกำหนดราคากลาง
|  | ลงชื่อ ....................................................................... ประธานกรรมการ |  |  |  | ลงชื่อ ..................................................................... กรรมการ
|  | ( นายกรณ์พงศ์ ทองศรี) |  |  |  | ( ผศ.ดร.บูชิต มาโห้)
|  | ลงชื่อ ..................................................................... กรรมการ |  |  |  | ลงชื่อ ..................................................................... กรรมการ
|  | (นายพัฒน์กฤษติ์ ตระกูลฉวี) |  |  |  | (นางสาวสุดารัตน์ ทิพย์ทวีชัย)
ลงชื่อ ..................................................................... กรรมการและเลขานุการ
(นางสาวพิมพวรรณ ภักดีสุวรรณ)
งานสี
| ส1 | งานทาสีอะคริลิคชนิดทาภายใน (ทารองพื้น 1 เที่ยว และทาสีจริง 2 เที่ยว) | 889.8 | ตร.ม. | 35 | 30 | 31143 | 26694 | 57837 |  |  | จากค่าวัสดุ+ค่าแรงกรมบัญชีกลาง 2566
| ส2 | งานทาสีอะคริลิคชนิดทาภายนอก (ทารองพื้น 1 เที่ยว และทาสีจริง 2 เที่ยว) | 185.2 | ตร.ม. | 44 | 34 | 8148.8 | 6296.8 | 14445.6 |  |  | จากค่าวัสดุ+ค่าแรงกรมบัญชีกลาง 2566
| ส4 | งานทาสีอะคริลิค ชนิดกันชื้น ฝ้าเพดาน ยิปซั่มบอร์ดหนา 9 มม. ฉาบเรียบ (ทารองพื้น 1 เที่ยว และทาสีจริง 2 เที่ยว) | 81 | ตร.ม. | 33 | 30 | 2673 | 2430 | 5103 |  |  | จากค่าวัสดุ+ค่าแรงกรมบัญชีกลาง 2566
| ส5 | งานทาสีอะคริลิคฝ้าเพดาน ท้องพื้นฉาบเรียบ (ทารองพื้น 1 เที่ยว และทาสีจริง 2 เที่ยว) | 376.7 | ตร.ม. | 33 | 30 | 12431.1 | 11301 | 23732.1 |  |  | จากค่าวัสดุ+ค่าแรงกรมบัญชีกลาง 2566
| ส6 | งานทาสีน้ำมัน (ทารองพื้น 1 เที่ยว และทาสีจริง 2 เที่ยว) | 68 | ตร.ม. | 58 | 35 | 3944 | 2380 | 6324 |  |  | วัสดุ+ค่าแรงกรมบัญชีกลาง 2566
| ส7 | งานทาสีกันไฟลาม | 26.1 | ตร.ม. | 471 | 30 | 12293.1 | 783 | 13076.1 |  |  | วัสดุ+ค่าแรงกรมบัญชีกลาง 2566
งานฝ้าเพดาน
| C1 | ฝ้าเพดาน ท้องพื้น แต่งผิวเรียบปูนเปลือย เคลือบผิว | 596.82 | ตร.ม. | 177 | 134 | 105637.14 | 79973.88 | 185611.02 |  |  | จากค่าวัสดุราคาสืบ+วัสดุมวลรวมและค่าแรงกรมบัญชีกลาง 2566
| C2 | ฝ้าเพดาน ท้องพื้น แต่งผิวเรียบ ทาสีอะคริลิค ชนิดทาภายใน | 376.7 | ตร.ม. | 100 | 82 | 37670 | 30889.4 | 68559.4 |  |  | วัสดุ+ค่าแรงกรมบัญชีกลาง 2566
| C3 | ฝ้าเพดานยิบซั่มบอร์ดหนา 9 มม. ฉาบรอยต่อเรียบ โครง C-Line | 12 | ตร.ม. | 298 | 75 | 3576 | 900 | 4476 |  |  | ค่าวัสดุ+ค่าแรงกรมบัญชีกลาง 2566
| C4 | ฝ้าเพดานยิบซั่มบอร์ดหนา 9 มม. ชนิดกันชื้น ฉาบรอยต่อเรียบ โครง C-Line | 81 | ตร.ม. | 343 | 75 | 27783 | 6075 | 33858 |  |  | ค่าวัสดุ+ค่าแรงกรมบัญชีกลาง 2566
|  | ช่องเปิดฝ้าเพดาน 0.60x0.60 | 3 | ชุด | 500 | 100 | 1500 | 300 | 1800 |  |  | จากค่าวัสดุราคาสืบ+วัสดุมวลรวมและค่าแรงกรมบัญชีกลาง 2566
งานประตูและหน้าต่าง
งานประตู
| D5 | บานเปิดเดี่ยว | 2 | ชุด | 12306 | 450 | 24612 | 900 | 25512 |  |  | ค่าวัสดุและอุปกรณ์จากราคาสืบ+วัสดุมวลรวมและค่าแรง
| D7 | บานเปิดเดี่ยว (หนีไฟ) | 3 | ชุด | 22000 | 6600 | 66000 | 19800 | 85800 |  | บ.วันชัยซัพพลาย จำกัด | จากราคาสืบ+ของและแรง 3 ราย
| D8 | บานเลื่อนเดี่ยว (ภายใน) | 1 | ชุด | 21100 | 1450 | 21100 | 1450 | 22550 |  | บ.เวลคราฟท์ โปรดัคส์ จำกัด | ราคาสืบ+ของและค่าแรง 3 ราย
| D9 | บานเปิดเดี่ยว (ภายใน) | 2 | ชุด | 8713 | 450 | 17426 | 900 | 18326 |  |  | ค่าวัสดุและอุปกรณ์จากราคาสืบ+วัสดุมวลรวมและค่าแรง
| D12 | บานเปิดเดี่ยว+บานช่องแสงติดตาย | 7 | ชุด | 19000 | 1500 | 133000 | 10500 | 143500 |  | บริษัท ซีเอ็น จีดีไซน์แอนด์บิวด์ จำกัด | จากราคาสืบ+ของและแรง 3 ราย
| D22 | บานเปิดคู่ (ช่องชาร์ป) | 1 | ชุด | 5975 | 450 | 5975 | 450 | 6425 |  |  | ค่าวัสดุและอุปกรณ์จากราคาสืบ+วัสดุมวลรวมและค่าแรง
คณะกรรมการกำหนดราคากลาง
|  | ลงชื่อ ....................................................................... ประธานกรรมการ |  |  |  | ลงชื่อ ..................................................................... กรรมการ
|  | ( นายกรณ์พงศ์ ทองศรี) |  |  |  | ( ผศ.ดร.บูชิต มาโห้)
|  | ลงชื่อ ..................................................................... กรรมการ |  |  |  | ลงชื่อ ..................................................................... กรรมการ
|  | (นายพัฒน์กฤษติ์ ตระกูลฉวี) |  |  |  | (นางสาวสุดารัตน์ ทิพย์ทวีชัย)
ลงชื่อ ..................................................................... กรรมการและเลขานุการ
(นางสาวพิมพวรรณ ภักดีสุวรรณ)
งานหน้าต่าง
| W5 | บานกระทุ้ง+บานติดตาย | 1 | ชุด | 28900 | 8670 | 28900 | 8670 | 37570 |  | บ.สยามอินเตอร์โปรดักส์ จำกัด | จากราคาสืบ+ของและแรง 3 ราย
| W8 | บานเปิดคู่ (ภายใน) | 2 | ชุด | 5715 | 1714.5 | 11430 | 3429 | 14859 |  |  | จากราคาสืบ+ของและแรง 3 ราย
| W9 | บานเลื่อนสลับ (ภายนอก) | 1 | ชุด | 11100 | 3330 | 11100 | 3330 | 14430 |  | บ.สยามอินเตอร์โปรดักส์ จำกัด | จากราคาสืบ+ของและแรง 3 ราย
| W10 | บานเลื่อนสลับ+บานช่องแสงติดตาย (ภายนอก) | 6 | ชุด | 46000 | 13800 | 276000 | 82800 | 358800 |  | บ.สยามอินเตอร์โปรดักส์ จำกัด | จากราคาสืบ+ของและแรง 3 ราย
| W11 | บานเลื่อนสลับ+บานช่องแสงติดตาย (ภายนอก) | 4 | ชุด | 52100 | 15630 | 208400 | 62520 | 270920 |  | บ.สยามอินเตอร์โปรดักส์ จำกัด | จากราคาสืบ+ของและแรง 3 ราย
| W12 | บานเปิด+บานช่องแสงติดตาย (ภายนอก) | 1 | ชุด | 18300 | 5490 | 18300 | 5490 | 23790 |  | บ.สยามอินเตอร์โปรดักส์ จำกัด | จากราคาสืบ+ของและแรง 3 ราย
| W15 | บานกระทุ้ง (ภายนอก) | 4 | ชุด | 10400 | 3120 | 41600 | 12480 | 54080 |  | บ.สยามอินเตอร์โปรดักส์ จำกัด | จากราคาสืบ+ของและแรง 3 ราย
| W16 | บานเลื่อนสลับ+บานช่องแสงติดตาย (ภายนอก) | 1 | ชุด | 73400 | 22020 | 73400 | 22020 | 95420 |  | บ.สยามอินเตอร์โปรดักส์ จำกัด | จากราคาสืบ+ของและแรง 3 ราย
| W18 | บานติดตาย (ภายใน) | 7 | ชุด | 11300 | 3390 | 79100 | 23730 | 102830 |  | บ.สยามอินเตอร์โปรดักส์ จำกัด | จากราคาสืบ+ของและแรง 3 ราย
| W19 | บานติดตาย (ภายนอก) | 1 | ชุด | 116800 | 35040 | 116800 | 35040 | 151840 |  | บ.สยามอินเตอร์โปรดักส์ จำกัด | จากราคาสืบ+ของและแรง 3 ราย
| W22 | บานกระทุ้ง+บานช่องแสงติดตาย (ภายนอก) | 4 | ชุด | 32200 | 9660 | 128800 | 38640 | 167440 |  | บ.สยามอินเตอร์โปรดักส์ จำกัด | จากราคาสืบ+ของและแรง 3 ราย
งานงานระบบสุขภัณฑ์และอุปกรณ์ประกอบ
|  | โถสุขภัณฑ์ แบบ 2 ชิ้น ท่อลงพื้น (WC1) | 9 | ชุด | 4850 | 450 | 43650 | 4050 | 47700 |  |  | วัสดุ+ค่าแรงกรมบัญชีกลาง 2566
|  | - สายน้ำดี | 9 | ชุด | 120 | 0 | 1080 | 0 | 1080 |  |  | วัสดุ+ค่าแรงกรมบัญชีกลาง 2566
|  | - STOP VALVE 1/2" | 9 | ชุด | 80 | 35 | 720 | 315 | 1035 |  |  | วัสดุ+ค่าแรงกรมบัญชีกลาง 2566
|  | โถสุขภัณฑ์ แบบ 2 ชิ้น ท่อลงพื้น (WC2) | 1 | ชุด | 7690 | 450 | 7690 | 450 | 8140 |  | บ.เอสซีจี เซรามิกส์ | ราคาสืบ+ค่าแรงกรมบัญชีกลาง 2566
|  | - สายน้ำดี | 1 | ชุด | 120 | 0 | 120 | 0 | 120 |  |  | วัสดุ+ค่าแรงกรมบัญชีกลาง 2566
|  | - STOP VALVE 1/2" | 1 | ชุด | 80 | 35 | 80 | 35 | 115 |  |  | วัสดุ+ค่าแรงกรมบัญชีกลาง 2566
|  | โถปัสสาวะชายแบบท่อน้ำเข้าด้านหลัง | 5 | ชุด | 5500 | 450 | 27500 | 2250 | 29750 |  |  | วัสดุ+ค่าแรงกรมบัญชีกลาง 2566
|  | อ่างล้างหน้าชนิดฝังใต้เคาน์เตอร์ (LAV1) | 9 | ชุด | 3500 | 450 | 31500 | 4050 | 35550 |  |  | วัสดุ+ค่าแรงกรมบัญชีกลาง 2566
|  | - ก๊อกน้ำเดี่ยวอ่างล้างหน้า (แบบโยก) (LAV1) | 9 | ชุด | 900 | 150 | 8100 | 1350 | 9450 |  |  | วัสดุ+ค่าแรงกรมบัญชีกลาง 2566
|  | - สะดืออ่างล้างหน้า แบบกด (LAV1) | 9 | ชุด | 210 | 0 | 1890 | 0 | 1890 |  |  | วัสดุ+ค่าแรงกรมบัญชีกลาง 2566
|  | - ท่อน้ำทิ้งอ่างล้างหน้า (LAV1) | 9 | ชุด | 310 | 0 | 2790 | 0 | 2790 |  |  | วัสดุ+ค่าแรงกรมบัญชีกลาง 2566
|  | - สายน้ำดีอ่างล้างหน้า | 9 | ชุด | 120 | 0 | 1080 | 0 | 1080 |  |  | วัสดุ+ค่าแรงกรมบัญชีกลาง 2566
|  | - STOP VALVE 1/2" | 9 | ชุด | 80 | 35 | 720 | 315 | 1035 |  |  | วัสดุ+ค่าแรงกรมบัญชีกลาง 2566
คณะกรรมการกำหนดราคากลาง
|  | ลงชื่อ ....................................................................... ประธานกรรมการ |  |  |  | ลงชื่อ ..................................................................... กรรมการ
|  | ( นายกรณ์พงศ์ ทองศรี) |  |  |  | ( ผศ.ดร.บูชิต มาโห้)
|  | ลงชื่อ ..................................................................... กรรมการ |  |  |  | ลงชื่อ ..................................................................... กรรมการ
|  | (นายพัฒน์กฤษติ์ ตระกูลฉวี) |  |  |  | (นางสาวสุดารัตน์ ทิพย์ทวีชัย)
ลงชื่อ ..................................................................... กรรมการและเลขานุการ
(นางสาวพิมพวรรณ ภักดีสุวรรณ)
|  | อ่างล้างหน้าชนิดฝังใต้เคาน์เตอร์ (LAV2) | 1 | ชุด | 3500 | 450 | 3500 | 450 | 3950 |  |  | วัสดุ+ค่าแรงกรมบัญชีกลาง 2566
|  | - ก๊อกน้ำเดี่ยวอ่างล้างหน้า (แบบโยก) (LAV2) | 1 | ชุด | 900 | 150 | 900 | 150 | 1050 |  |  | วัสดุ+ค่าแรงกรมบัญชีกลาง 2566
|  | - สะดืออ่างล้างหน้า แบบกด (LAV2) | 1 | ชุด | 210 | 0 | 210 | 0 | 210 |  |  | วัสดุ+ค่าแรงกรมบัญชีกลาง 2566
|  | - ท่อน้ำทิ้งอ่างล้างหน้า (LAV2) | 1 | ชุด | 310 | 0 | 310 | 0 | 310 |  |  | วัสดุ+ค่าแรงกรมบัญชีกลาง 2566
|  | - สายน้ำดีอ่างล้างหน้า | 1 | ชุด | 120 | 0 | 120 | 0 | 120 |  |  | วัสดุ+ค่าแรงกรมบัญชีกลาง 2566
|  | - STOP VALVE 1/2" | 1 | ชุด | 80 | 35 | 80 | 35 | 115 |  |  | วัสดุ+ค่าแรงกรมบัญชีกลาง 2566
|  | ราวทรงตัว สำหรับอ่างล้างหน้า | 1 | ชุด | 3400 | 105 | 3400 | 105 | 3505 |  |  | วัสดุ+ค่าแรงกรมบัญชีกลาง 2566
|  | ราวทรงตัว ข้างชักโครกและอ่างล้างมือ | 1 | ชุด | 3400 | 105 | 3400 | 105 | 3505 |  |  | จากราคาสืบ+ของและแรง 3 ราย
|  | ราวทรงตัว แบบติดผนัง | 1 | ชุด | 220 | 70 | 220 | 70 | 290 |  |  | วัสดุ+ค่าแรงกรมบัญชีกลาง 2566
|  | กระจกเงา M1 | 1 | ชุด | 1142 | 70 | 1142 | 70 | 1212 |  | บ.เอสซีจี เซรามิกส์ | ราคาสืบ+ค่าแรงกรมบัญชีกลาง 2566
|  | กระจกเงา M2 (1.35x3.20 ม.) | 1 | ชุด | 3200 | 400 | 3200 | 400 | 3600 |  | บ.TYK | จากราคาสืบ+ของและแรง 3 ราย
|  | กระจกเงา M2 (1.35x4.50 ม.) | 1 | ชุด | 4000 | 400 | 4000 | 400 | 4400 |  | บ.TYK | จากราคาสืบ+ของและแรง 3 ราย
|  | สายฉีดชำระ สแตนเลส | 10 | ชุด | 300 | 70 | 3000 | 700 | 3700 |  |  | วัสดุ+ค่าแรงกรมบัญชีกลาง 2566
|  | - STOP VALVE 1/2" | 10 | ชุด | 80 | 35 | 800 | 350 | 1150 |  |  | วัสดุ+ค่าแรงกรมบัญชีกลาง 2566
|  | ที่ใส่กระดาษชำระ ชนิดติดผนัง | 10 | ชุด | 390 | 120 | 3900 | 1200 | 5100 |  |  | วัสดุ+ค่าแรงกรมบัญชีกลาง 2566
|  | ก๊อกล้างพื้น สำหรับต่อสายยาง | 3 | ชุด | 125 | 25 | 375 | 75 | 450 |  |  | วัสดุ+ค่าแรงกรมบัญชีกลาง 2566
|  | ตะแกรงระบายน้ำที่พื้นขนาด 2" ชนิดกันกลิ่น (FD) | 12 | ชุด | 150 | 75 | 1800 | 900 | 2700 |  |  | วัสดุ+ค่าแรงกรมบัญชีกลาง 2566
|  | งานท๊อปเคาน์เตอร์ | 7.8 | ตร.ม. | 2850 | 198 | 22230 | 1544.4 | 23774.4 |  | บ.ซิกม่า แกรนิต แอนด์ แกรนิตโต้ จำกัด | ราคาสืบ+ค่าแรงกรมบัญชีกลาง 2566
|  | งานหล่อเคาน์เตอร์ | 6.5 | ตร.ม. | 3028 | 392 | 19682 | 2548 | 22230 |  |  | ราคาสืบ+ค่าแรงกรมบัญชีกลาง 2566
|  | แผ่นผนัง เปิด-ปิด สำเร็จรูป เพื่อซ่อมแซมงานระบบ | 25.2 | ตร.ม. | 8500 | 2200 | 214200 | 55440 | 269640 |  | บ.เวลคราฟท์ โปรดัคส์ | จากราคาสืบ+ของและแรง 3 ราย
คณะกรรมการกำหนดราคากลาง
|  | ลงชื่อ ....................................................................... ประธานกรรมการ |  |  |  | ลงชื่อ ..................................................................... กรรมการ
|  | ( นายกรณ์พงศ์ ทองศรี) |  |  |  | ( ผศ.ดร.บูชิต มาโห้)
|  | ลงชื่อ ..................................................................... กรรมการ |  |  |  | ลงชื่อ ..................................................................... กรรมการ
|  | (นายพัฒน์กฤษติ์ ตระกูลฉวี) |  |  |  | (นางสาวสุดารัตน์ ทิพย์ทวีชัย)
ลงชื่อ ..................................................................... กรรมการและเลขานุการ
(นางสาวพิมพวรรณ ภักดีสุวรรณ)
งานบันได
| ST-1 | ชั้น 4 ขึ้นไป ชั้น 5
| - | ลูกนอน+ลูกตั้ง ชานพักของบันได พื้นปูกระเบื้องพอร์ซเลน ขนาด 0.60x0.60 ม. (ผิวกันลื่น) | 24.8 | ตร.ม. | 606 | 222 | 15028.8 | 5505.6 | 20534.4 |  |  | วัสดุ+ค่าแรงกรมบัญชีกลาง 2566
| - | เซาะร่องจมูกบันได ตามแบบรายการ | 24.8 | ม. | 0 | 200 | 0 | 4960 | 4960 |  |  | จากค่าวัสดุกระทรวงพาณิชย์และค่าแรงกรมบัญชีกลาง 2566
| - | เหล็ก FLAT BAR 2" หนา 6 มม. (16.70 ม.) | 45.5 | กก. | 28.9 | 10 | 1314.95 | 455 | 1769.95 |  |  | จากค่าวัสดุราคาสืบ + ค่าแรงกรมบัญชีกลาง 2566
| - | เหล็ก FLAT BAR 2" หนา 4.5 มม. (93.20 ม.) | 330.3 | กก. | 28.9 | 10 | 9545.67 | 3303 | 12848.67 |  |  | จากค่าวัสดุราคาสืบ + ค่าแรงกรมบัญชีกลาง 2566
| - | เหล็ก 2"x1"x2.3mm. (12.00 m.) | 45.15 | กก. | 31 | 10 | 1399.65 | 451.5 | 1851.15 |  |  | จากค่าวัสดุกระทรวงพาณิชย์และค่าแรงกรมบัญชีกลาง 2566
| - | STEEL PLATE 6"x6" หนา 10 มม. | 18 | แผ่น | 108 | 18 | 1944 | 324 | 2268 |  |  | จากค่าวัสดุราคาสืบ + ค่าแรงกรมบัญชีกลาง 2566
| - | CHEMICAL BOLT ขนาด M12x145 | 72 | ตัว | 131.32 | 0 | 9455.04 | 0 | 9455.04 |  |  | จากค่าวัสดุราคาสืบ
| FST-1 | ชั้น 4 ขึ้นไป ชั้น 5
| - | ลูกนอน+ลูกตั้ง ชานพักของบันได พื้นผิวขัดมัน | 13.5 | ตร.ม. | 119 | 82 | 1606.5 | 1107 | 2713.5 |  |  | จากค่าวัสดุราคาสืบ+วัสดุมวลรวมและค่าแรงกรมบัญชีกลาง 2566
| - | จมูกบันไดอลูมิเนียม 2'' | 20.4 | ม. | 200 | 40 | 4080 | 816 | 4896 |  |  | จากค่าวัสดุกระทรวงพาณิชย์และค่าแรงกรมบัญชีกลาง 2566
| - | ราวบันไดเหล็กกลม | 6.4 | ม. | 2100 | 250 | 13440 | 1600 | 15040
| - | เหล็กเพลท 5"x5" หนา 6 มม. | 10 | แผ่น | 45 | 7.5 | 450 | 75 | 525
| - | CHEMICAL BOLT M10x113 | 40 | ตัว | 99.84 | 0 | 3993.6 | 0 | 3993.6
| FST-2 | ชั้น 4 ขึ้นไป ชั้น 5
| - | ลูกนอน+ลูกตั้ง ชานพักของบันได พื้นผิวขัดมัน | 14.3 | ตร.ม. | 119 | 82 | 1701.7 | 1172.6 | 2874.3 |  |  | จากค่าวัสดุราคาสืบ+วัสดุมวลรวมและค่าแรงกรมบัญชีกลาง 2566
| - | จมูกบันไดอลูมิเนียม 2'' | 24.2 | ม. | 200 | 40 | 4840 | 968 | 5808 |  |  | จากค่าวัสดุกระทรวงพาณิชย์และค่าแรงกรมบัญชีกลาง 2566
| - | ราวบันไดเหล็กกลม Dia. 2" | 25.7 | กก. | 32.1 | 10 | 824.97 | 257 | 1081.97
คณะกรรมการกำหนดราคากลาง
|  | ลงชื่อ ....................................................................... ประธานกรรมการ |  |  |  | ลงชื่อ ..................................................................... กรรมการ
|  | ( นายกรณ์พงศ์ ทองศรี) |  |  |  | ( ผศ.ดร.บูชิต มาโห้)
|  | ลงชื่อ ..................................................................... กรรมการ |  |  |  | ลงชื่อ ..................................................................... กรรมการ
|  | (นายพัฒน์กฤษติ์ ตระกูลฉวี) |  |  |  | (นางสาวสุดารัตน์ ทิพย์ทวีชัย)
ลงชื่อ ..................................................................... กรรมการและเลขานุการ
(นางสาวพิมพวรรณ ภักดีสุวรรณ)
ราวกันตก
| - | เหล็ก FLAT BAR 2" หนา 6 มม. | 215.7 | กก. | 28.9 | 10 | 6233.73 | 2157 | 8390.73 |  |  | จากค่าวัสดุราคาสืบ + ค่าแรงกรมบัญชีกลาง 2566
| - | เหล็ก FLAT BAR 2" หนา 4.5 มม. | 774.5 | กก. | 28.9 | 10 | 22383.05 | 7745 | 30128.05 |  |  | จากค่าวัสดุราคาสืบ + ค่าแรงกรมบัญชีกลาง 2566
| - | เหล็ก 2"x1"x2.3mm. | 151.1 | กก. | 31 | 10 | 4684.1 | 1511 | 6195.1 |  |  | จากค่าวัสดุกระทรวงพาณิชย์และค่าแรงกรมบัญชีกลาง 2566
| - | STEEL PLATE 6"x6" หนา 10 มม. | 33 | แผ่น | 108 | 18 | 3564 | 594 | 4158 |  |  | จากค่าวัสดุราคาสืบ + ค่าแรงกรมบัญชีกลาง 2566
| - | CHEMICAL BOLT ขนาด M12x145 | 132 | ตัว | 131.32 | 0 | 17334.24 | 0 | 17334.24 |  |  | จากค่าวัสดุราคาสืบ
งานเบ็ดเตล็ด
| - | ปุ่ม เพิ่มผิวสัมผัส สำหรับผู้พิการทางสายตา | 848 | ปุ่ม | 48 | 19 | 40704 | 16112 | 56816 |  | บ.พี เอฟ ทราฟฟิค จำกัด | จากราคาสืบ+ของและแรง 3 ราย
| - | แผงบังแดดอลูมิเนียม รูปทรงปีกเครื่องบิน (3.20 ม./แผ่น) | 64 | แผ่น | 7500 | 500 | 480000 | 32000 | 512000 |  | บริษัท เอ็ม.วี.พี.โฟร์สตาร์ส จำกัด | จากราคาสืบ+ของและแรง 3 ราย
| - | งานระแนงกล่องอลูมิเนียม 2"x4" (6.00 ม./เส้น) | 56 | เส้น | 3428.58 | 1028.574 | 192000.48 | 57600.144 | 249600.624 |  | บริษัท เฟมไลน์ โปรดักส์ จำกัด | จากราคาสืบ+ของและแรง 3 ราย
|  | รวมราคา งานสถาปัตยกรรม ชั้น 4 |  |  |  |  | 4339143.53 | 1343953.584 | 5683097.114
2.5 | งานสถาปัตยกรรม ชั้น 5
งานวัสดุพื้น/ ผิวพื้น
| F3 | พื้น ผิวปูกระเบื้องพอร์ซเลน ขนาด 60x60 cm. ผิวหยาบ | 259.3 | ตร.ม. | 606 | 222 | 157135.8 | 57564.6 | 214700.4 |  |  | วัสดุ+ค่าแรงกรมบัญชีกลาง 2566
| F4 | พื้น ผิวปูกระเบื้องพอร์ซเลน ขนาด 60x60 cm. ผิวกันลื่น | 58.5 | ตร.ม. | 606 | 222 | 35451 | 12987 | 48438 |  |  | วัสดุ+ค่าแรงกรมบัญชีกลาง 2566
| F5 | พื้น ค.ส.ล. ผิวขัดมัน | 41.5 | ตร.ม. | 113 | 87 | 4689.5 | 3610.5 | 8300 |  |  | วัสดุ+ค่าแรงกรมบัญชีกลาง 2566
| F6 | พื้น ผิวกระเบื้องยาง SPC หนา ไม่น้อยกว่า 4 มม. | 564.3 | ตร.ม. | 465 | 100 | 262399.5 | 56430 | 318829.5 |  | บ.ซิมโฟร์ซอฟท์ จำกัด | ราคาสืบวัสดุ+ค่าแรง 3 ราย
|  | บัวพื้น PVC ขนาด 4" (ลายไม้ สีเดียวกับพื้น) | 253.04 | ม. | 95 | 40 | 24038.8 | 10121.6 | 34160.4 |  |  | ราคาสืบวัสดุ+ค่าแรงกรมบัญชีกลาง 2566
| F8 | พื้น ค.ส.ล. ผิวขัดมัน กันซึม | 54.5 | ตร.ม. | 123 | 82 | 6703.5 | 4469 | 11172.5 |  |  | จากค่าวัสดุ+ค่าแรงกรมบัญชีกลาง 2566
|  | - ปูนทรายปรับระดับ | 317.8 | ตร.ม. | 109 | 64 | 34640.2 | 20339.2 | 54979.4 |  |  | วัสดุ+ค่าแรงกรมบัญชีกลาง 2566
|  | - Selfleveling | 564.3 | ตร.ม. | 175 | 40 | 98752.5 | 22572 | 121324.5 |  |  | จากค่าวัสดุราคาสืบ+วัสดุมวลรวมและค่าแรงกรมบัญชีกลาง 2566
คณะกรรมการกำหนดราคากลาง
|  | ลงชื่อ ....................................................................... ประธานกรรมการ |  |  |  | ลงชื่อ ..................................................................... กรรมการ
|  | ( นายกรณ์พงศ์ ทองศรี) |  |  |  | ( ผศ.ดร.บูชิต มาโห้)
|  | ลงชื่อ ..................................................................... กรรมการ |  |  |  | ลงชื่อ ..................................................................... กรรมการ
|  | (นายพัฒน์กฤษติ์ ตระกูลฉวี) |  |  |  | (นางสาวสุดารัตน์ ทิพย์ทวีชัย)
ลงชื่อ ..................................................................... กรรมการและเลขานุการ
(นางสาวพิมพวรรณ ภักดีสุวรรณ)
งานผนังก่อ
| Wa1 | ผนังก่ออิฐมวลเบา หนา 7.5 ซม. | 778.3 | ตร.ม. | 273 | 53 | 212475.9 | 41249.9 | 253725.8 |  |  | วัสดุ+ค่าแรงกรมบัญชีกลาง 2566
| Wa2 | ผนังห้องน้ำสำเร็จรูป | 9 | ชุด | 14500 | 800 | 130500 | 7200 | 137700 |  | บ.เวลคราฟท์ โปรดัคส์ | จากราคาสืบ+ของและแรง 3 ราย
| Wa3 | ผนังก่ออิฐมวลเบา หนา 20 ซม. | 165.2 | ตร.ม. | 754 | 75 | 124560.8 | 12390 | 136950.8 |  |  | วัสดุ+ค่าแรงกรมบัญชีกลาง 2566
งานผิวผนัง
| 1 | ผิวผนัง ฉาบปูนเรียบ แต่งผิวฉาบปูนเปลือยพร้อมเคลือบด้าน เซาะร่องและทำรู (ภายใน) | 533.4 | ตร.ม. | 165 | 240 | 88011 | 128016 | 216027 |  |  | จากค่าวัสดุราคาสืบ+วัสดุมวลรวมและค่าแรงกรมบัญชีกลาง 2566
| 2 | ผิวผนัง ฉาบปูนเรียบ แต่งผิวขัดมันเปลือย เคลือบเงา (ภายนอก) | 80.7 | ตร.ม. | 155 | 155 | 12508.5 | 12508.5 | 25017 |  |  | จากค่าวัสดุราคาสืบ+วัสดุมวลรวมและค่าแรงกรมบัญชีกลาง 2566
| 3 | ผิวผนัง ฉาบปูนเรียบ แต่งผิวขัดมันเปลือย เคลือบเงา (ภายใน) | 12.9 | ตร.ม. | 135 | 155 | 1741.5 | 1999.5 | 3741 |  |  | จากค่าวัสดุราคาสืบ+วัสดุมวลรวมและค่าแรงกรมบัญชีกลาง 2566
| 4 | ผิวผนัง ฉาบปูนเรียบ กรุกระเบื้องพอร์ซเลน ขนาด 0.30X0.60 ม. (ผิวเรียบด้าน) | 163.4 | ตร.ม. | 540 | 271 | 88236 | 44281.4 | 132517.4 |  | บ.เวสเทิร์น เดคอร์ คอร์ปอเรชั่น จำกัด | จากค่าวัสดุราคาสืบ+วัสดุมวลรวมและค่าแรงกรมบัญชีกลาง 2566
| 5 | ผิวผนัง ฉาบปูนเรียบ แต่งผิวฉาบปูนเปลือยพร้อมเคลือบด้านกึ่งเงา เซาะร่องและทำรู (ภายนอก) | 234.8 | ตร.ม. | 165 | 240 | 38742 | 56352 | 95094 |  |  | จากค่าวัสดุราคาสืบ+วัสดุมวลรวมและค่าแรงกรมบัญชีกลาง 2566
| 6 | ผิวผนัง ฉาบปูนเรียบ แต่งผิวฉาบปูนเปลือยพร้อมทำสีลอฟท์ เซาะร่องและทำรู (ภายนอก) | 75.6 | ตร.ม. | 285 | 240 | 21546 | 18144 | 39690 |  |  | จากค่าวัสดุราคาสืบ+วัสดุมวลรวมและค่าแรงกรมบัญชีกลาง 2566
| 7 | ผิวผนัง ฉาบปูนเรียบ ขัดมันทำกันซึม | 15.2 | ตร.ม. | 151 | 92 | 2295.2 | 1398.4 | 3693.6 |  |  | วัสดุ+ค่าแรงกรมบัญชีกลาง 2566
| 10 | ผิวผนัง ฉาบปูนเรียบ | 918.3 | ตร.ม. | 75 | 87 | 68872.5 | 79892.1 | 148764.6 |  |  | วัสดุ+ค่าแรงกรมบัญชีกลาง 2566
| 11 | ผิวผนัง ฉาบปูนเรียบ | 185.3 | ตร.ม. | 75 | 87 | 13897.5 | 16121.1 | 30018.6 |  |  | วัสดุ+ค่าแรงกรมบัญชีกลาง 2566
| N-1 | เสาเอ็น และ เอ็นทับหลัง 0.07 x 0.07 m. | 977.5 | ม. | 79 | 46 | 77222.5 | 44965 | 122187.5 |  |  | วัสดุ+ค่าแรงกรมบัญชีกลาง 2566
| N-2 | เสาเอ็น และ เอ็นทับหลัง 0.07 x 0.19 m. | 276.9 | ม. | 120 | 64 | 33228 | 17721.6 | 50949.6 |  |  | วัสดุ+ค่าแรงกรมบัญชีกลาง 2566
คณะกรรมการกำหนดราคากลาง
|  | ลงชื่อ ....................................................................... ประธานกรรมการ |  |  |  | ลงชื่อ ..................................................................... กรรมการ
|  | ( นายกรณ์พงศ์ ทองศรี) |  |  |  | ( ผศ.ดร.บูชิต มาโห้)
|  | ลงชื่อ ..................................................................... กรรมการ |  |  |  | ลงชื่อ ..................................................................... กรรมการ
|  | (นายพัฒน์กฤษติ์ ตระกูลฉวี) |  |  |  | (นางสาวสุดารัตน์ ทิพย์ทวีชัย)
ลงชื่อ ..................................................................... กรรมการและเลขานุการ
(นางสาวพิมพวรรณ ภักดีสุวรรณ)
| N-3 | เสาเอ็น และ เอ็นทับหลัง 0.19 x 0.19 m. | 25 | ม. | 120 | 81 | 3000 | 2025 | 5025 |  |  | วัสดุ+ค่าแรงกรมบัญชีกลาง 2566
|  | งานทำรูผิวผนัง | 259 | จุด | 0 | 15 | 0 | 3885 | 3885 |  |  | ค่าแรงกรมบัญชีกลาง 2566
งานสี
| ส1 | งานทาสีอะคริลิคชนิดทาภายใน (ทารองพื้น 1 เที่ยว และทาสีจริง 2 เที่ยว) | 918.3 | ตร.ม. | 35 | 30 | 32140.5 | 27549 | 59689.5 |  |  | วัสดุ+ค่าแรงกรมบัญชีกลาง 2566
| ส2 | งานทาสีอะคริลิคชนิดทาภายนอก (ทารองพื้น 1 เที่ยว และทาสีจริง 2 เที่ยว) | 185.3 | ตร.ม. | 44 | 34 | 8153.2 | 6300.2 | 14453.4 |  |  | วัสดุ+ค่าแรงกรมบัญชีกลาง 2566
| ส3 | งานทาสีอะคริลิคฝ้าเพดาน ยิปซั่มบอร์ดหนา 9 มม. ฉาบเรียบ (ทารองพื้น 1 เที่ยว และทาสีจริง 2 เที่ยว) | 71 | ตร.ม. | 33 | 30 | 2343 | 2130 | 4473 |  |  | วัสดุ+ค่าแรงกรมบัญชีกลาง 2566
| ส4 | งานทาสีอะคริลิค ชนิดกันชื้น ฝ้าเพดาน ยิปซั่มบอร์ดหนา 9 มม. ฉาบเรียบ (ทารองพื้น 1 เที่ยว และทาสีจริง 2 เที่ยว) | 112 | ตร.ม. | 33 | 30 | 3696 | 3360 | 7056 |  |  | วัสดุ+ค่าแรงกรมบัญชีกลาง 2566
| ส5 | งานทาสีอะคริลิคฝ้าเพดาน ท้องพื้นฉาบเรียบ (ทารองพื้น 1 เที่ยว และทาสีจริง 2 เที่ยว) | 330.1 | ตร.ม. | 33 | 30 | 10893.3 | 9903 | 20796.3 |  |  | วัสดุ+ค่าแรงกรมบัญชีกลาง 2566
| ส6 | งานทาสีน้ำมัน (ทารองพื้น 1 เที่ยว และทาสีจริง 2 เที่ยว) | 91.5 | ตร.ม. | 58 | 35 | 5307 | 3202.5 | 8509.5 |  |  | วัสดุ+ค่าแรงกรมบัญชีกลาง 2566
| ส7 | งานทาสีกันไฟลาม | 21.6 | ตร.ม. | 471 | 30 | 10173.6 | 648 | 10821.6 |  |  | วัสดุ+ค่าแรงกรมบัญชีกลาง 2566
งานฝ้าเพดาน
| C1 | ฝ้าเพดาน ท้องพื้น แต่งผิวเรียบปูนเปลือย เคลือบผิว | 606.1 | ตร.ม. | 177 | 134 | 107279.7 | 81217.4 | 188497.1 |  |  | วัสดุ+ค่าแรงกรมบัญชีกลาง 2566
| C2 | ฝ้าเพดาน ท้องพื้น แต่งผิวเรียบ ทาสีอะคริลิค ชนิดทาภายใน | 330.1 | ตร.ม. | 100 | 82 | 33010 | 27068.2 | 60078.2 |  |  | วัสดุ+ค่าแรงกรมบัญชีกลาง 2566
| C3 | ฝ้าเพดานยิบซั่มบอร์ดหนา 9 มม. ฉาบรอยต่อเรียบ โครง C-Line | 71 | ตร.ม. | 298 | 75 | 21158 | 5325 | 26483 |  |  | วัสดุ+ค่าแรงกรมบัญชีกลาง 2566
| C4 | ฝ้าเพดานยิบซั่มบอร์ดหนา 9 มม. ชนิดกันชื้น ฉาบรอยต่อเรียบ โครง C-Line | 112 | ตร.ม. | 343 | 75 | 38416 | 8400 | 46816 |  |  | วัสดุ+ค่าแรงกรมบัญชีกลาง 2566
|  | ช่องเปิดฝ้าเพดาน 0.60x0.60 | 3 | ชุด | 500 | 100 | 1500 | 300 | 1800 |  |  | จากค่าวัสดุราคาสืบ+วัสดุมวลรวมและค่าแรงกรมบัญชีกลาง 2566
งานประตูและหน้าต่าง
งานประตู
| D5 | บานเปิดเดี่ยว | 2 | ชุด | 12306 | 450 | 24612 | 900 | 25512 |  |  | ค่าวัสดุและอุปกรณ์จากราคาสืบ+วัสดุมวลรวมและค่าแรง
| D7 | บานเปิดเดี่ยว (หนีไฟ) | 3 | ชุด | 22000 | 6600 | 66000 | 19800 | 85800 |  | บ.วันชัยซัพพลาย จำกัด | จากราคาสืบ+ของและแรง 3 ราย
คณะกรรมการกำหนดราคากลาง
|  | ลงชื่อ ....................................................................... ประธานกรรมการ |  |  |  | ลงชื่อ ..................................................................... กรรมการ
|  | ( นายกรณ์พงศ์ ทองศรี) |  |  |  | ( ผศ.ดร.บูชิต มาโห้)
|  | ลงชื่อ ..................................................................... กรรมการ |  |  |  | ลงชื่อ ..................................................................... กรรมการ
|  | (นายพัฒน์กฤษติ์ ตระกูลฉวี) |  |  |  | (นางสาวสุดารัตน์ ทิพย์ทวีชัย)
ลงชื่อ ..................................................................... กรรมการและเลขานุการ
(นางสาวพิมพวรรณ ภักดีสุวรรณ)
| D8 | บานเลื่อนเดี่ยว (ภายใน) | 1 | ชุด | 21100 | 1450 | 21100 | 1450 | 22550 |  | บ.เวลคราฟท์ โปรดัคส์ จำกัด | ราคาสืบ+ของและค่าแรง 3 ราย
| D9 | บานเปิดเดี่ยว (ภายใน) | 2 | ชุด | 8713 | 450 | 17426 | 900 | 18326 |  |  | ค่าวัสดุและอุปกรณ์จากราคาสืบ+วัสดุมวลรวมและค่าแรง
| D12 | บานเปิดเดี่ยว+บานช่องแสงติดตาย | 9 | ชุด | 19000 | 1500 | 171000 | 13500 | 184500 |  | บริษัท ซีเอ็น จีดีไซน์แอนด์บิวด์ จำกัด | จากราคาสืบ+ของและแรง 3 ราย
| D14 | บานเปิดคู่+บานช่องแสงติดตาย (ภายใน) | 2 | ชุด | 74500 | 4500 | 149000 | 9000 | 158000 |  | บริษัท ซีเอ็น จีดีไซน์แอนด์บิวด์ จำกัด | จากราคาสืบ+ของและแรง 3 ราย
| D15 | บานเลื่อนคู่+บานกระทุ้ง+บานช่องแสงติดตาย (ภายใน) | 1 | ชุด | 242200 | 14100 | 242200 | 14100 | 256300 |  | บริษัท ซีเอ็น จีดีไซน์แอนด์บิวด์ จำกัด | จากราคาสืบ+ของและแรง 3 ราย
| D20 | บานเลื่อนกั้นห้อง (ภายใน) | 1 | ชุด | 180000 | 25000 | 180000 | 25000 | 205000 |  | บ.Panelesmatic | จากราคาสืบ+ของและแรง 3 ราย
| D22 | บานเปิดคู่ (ช่องชาร์ป) | 1 | ชุด | 5975 | 450 | 5975 | 450 | 6425 |  |  | ค่าวัสดุและอุปกรณ์จากราคาสืบ+วัสดุมวลรวมและค่าแรง
งานหน้าต่าง
| W5 | บานกระทุ้ง+บานติดตาย | 1 | ชุด | 28900 | 8670 | 28900 | 8670 | 37570 |  | บ.สยามอินเตอร์โปรดักส์ จำกัด | จากราคาสืบ+ของและแรง 3 ราย
| W8 | บานเปิดคู่ (ภายใน) | 2 | ชุด | 5715 | 1714.5 | 11430 | 3429 | 14859 |  |  | จากราคาสืบ+ของและแรง 3 ราย
| W9 | บานเลื่อนสลับ (ภายนอก) | 1 | ชุด | 11100 | 3330 | 11100 | 3330 | 14430 |  | บ.สยามอินเตอร์โปรดักส์ จำกัด | จากราคาสืบ+ของและแรง 3 ราย
| W10 | บานเลื่อนสลับ+บานช่องแสงติดตาย (ภายนอก) | 4 | ชุด | 46000 | 13800 | 184000 | 55200 | 239200 |  | บ.สยามอินเตอร์โปรดักส์ จำกัด | จากราคาสืบ+ของและแรง 3 ราย
| W11 | บานเลื่อนสลับ+บานช่องแสงติดตาย (ภายนอก) | 3 | ชุด | 52100 | 15630 | 156300 | 46890 | 203190 |  | บ.สยามอินเตอร์โปรดักส์ จำกัด | จากราคาสืบ+ของและแรง 3 ราย
| W12 | บานเปิด+บานช่องแสงติดตาย (ภายนอก) | 1 | ชุด | 18300 | 5490 | 18300 | 5490 | 23790 |  | บ.สยามอินเตอร์โปรดักส์ จำกัด | จากราคาสืบ+ของและแรง 3 ราย
| W15 | บานกระทุ้ง (ภายนอก) | 4 | ชุด | 10400 | 3120 | 41600 | 12480 | 54080 |  | บ.สยามอินเตอร์โปรดักส์ จำกัด | จากราคาสืบ+ของและแรง 3 ราย
| W16 | บานเลื่อนสลับ+บานช่องแสงติดตาย (ภายนอก) | 1 | ชุด | 73400 | 22020 | 73400 | 22020 | 95420 |  | บ.สยามอินเตอร์โปรดักส์ จำกัด | จากราคาสืบ+ของและแรง 3 ราย
| W18 | บานติดตาย (ภายใน) | 8 | ชุด | 11300 | 3390 | 90400 | 27120 | 117520 |  | บ.สยามอินเตอร์โปรดักส์ จำกัด | จากราคาสืบ+ของและแรง 3 ราย
| W19 | บานติดตาย (ภายนอก) | 1 | ชุด | 158000 | 47400 | 158000 | 47400 | 205400 |  | บ.สยามอินเตอร์โปรดักส์ จำกัด | จากราคาสืบ+ของและแรง 3 ราย
| W20 | บานติดตาย (ภายใน) | 2 | ชุด | 32000 | 9600 | 64000 | 19200 | 83200 |  | บ.สยามอินเตอร์โปรดักส์ จำกัด | จากราคาสืบ+ของและแรง 3 ราย
| W21 | บานติดตาย (ภายใน) | 2 | ชุด | 21700 | 6510 | 43400 | 13020 | 56420 |  | บ.สยามอินเตอร์โปรดักส์ จำกัด | จากราคาสืบ+ของและแรง 3 ราย
| W23 | บานเลื่อนสลับ+บานช่องแสงติดตาย (ภายนอก) | 1 | ชุด | 29800 | 8940 | 29800 | 8940 | 38740 |  | บ.สยามอินเตอร์โปรดักส์ จำกัด | จากราคาสืบ+ของและแรง 3 ราย
| W24 | บานเลื่อนสลับ+บานช่องแสงติดตาย (ภายนอก) | 1 | ชุด | 52700 | 15810 | 52700 | 15810 | 68510 |  | บ.สยามอินเตอร์โปรดักส์ จำกัด | จากราคาสืบ+ของและแรง 3 ราย
| W25 | บานติดตาย (ภายใน) | 1 | ชุด | 12700 | 3810 | 12700 | 3810 | 16510 |  | บ.สยามอินเตอร์โปรดักส์ จำกัด | จากราคาสืบ+ของและแรง 3 ราย
คณะกรรมการกำหนดราคากลาง
|  | ลงชื่อ ....................................................................... ประธานกรรมการ |  |  |  | ลงชื่อ ..................................................................... กรรมการ
|  | ( นายกรณ์พงศ์ ทองศรี) |  |  |  | ( ผศ.ดร.บูชิต มาโห้)
|  | ลงชื่อ ..................................................................... กรรมการ |  |  |  | ลงชื่อ ..................................................................... กรรมการ
|  | (นายพัฒน์กฤษติ์ ตระกูลฉวี) |  |  |  | (นางสาวสุดารัตน์ ทิพย์ทวีชัย)
ลงชื่อ ..................................................................... กรรมการและเลขานุการ
(นางสาวพิมพวรรณ ภักดีสุวรรณ)
| W26 | บานเลื่อนสลับ+บานช่องแสงติดตาย (ภายนอก) | 1 | ชุด | 23000 | 6900 | 23000 | 6900 | 29900 |  | บ.สยามอินเตอร์โปรดักส์ จำกัด | จากราคาสืบ+ของและแรง 3 ราย
| W27 | บานเลื่อนสลับ+บานช่องแสงติดตาย (ภายนอก) | 1 | ชุด | 29500 | 8850 | 29500 | 8850 | 38350 |  | บ.สยามอินเตอร์โปรดักส์ จำกัด | จากราคาสืบ+ของและแรง 3 ราย
งานงานระบบสุขภัณฑ์และอุปกรณ์ประกอบ
|  | โถสุขภัณฑ์ แบบ 2 ชิ้น ท่อลงพื้น (WC1) | 9 | ชุด | 4850 | 450 | 43650 | 4050 | 47700 |  |  | วัสดุ+ค่าแรงกรมบัญชีกลาง 2566
|  | - สายน้ำดี | 9 | ชุด | 120 | 0 | 1080 | 0 | 1080 |  |  | วัสดุ+ค่าแรงกรมบัญชีกลาง 2566
|  | - STOP VALVE 1/2" | 9 | ชุด | 80 | 35 | 720 | 315 | 1035 |  |  | วัสดุ+ค่าแรงกรมบัญชีกลาง 2566
|  | โถสุขภัณฑ์ แบบ 2 ชิ้น ท่อลงพื้น (WC2) | 1 | ชุด | 7690 | 450 | 7690 | 450 | 8140 |  | บ.เอสซีจี เซรามิกส์ | ราคาสืบ+ค่าแรงกรมบัญชีกลาง 2566
|  | - สายน้ำดี | 1 | ชุด | 120 | 0 | 120 | 0 | 120 |  |  | วัสดุ+ค่าแรงกรมบัญชีกลาง 2566
|  | - STOP VALVE 1/2" | 1 | ชุด | 80 | 35 | 80 | 35 | 115 |  |  | วัสดุ+ค่าแรงกรมบัญชีกลาง 2566
|  | โถปัสสาวะชายแบบท่อน้ำเข้าด้านหลัง | 5 | ชุด | 5500 | 450 | 27500 | 2250 | 29750 |  |  | วัสดุ+ค่าแรงกรมบัญชีกลาง 2566
|  | อ่างล้างหน้าชนิดฝังใต้เคาน์เตอร์ (LAV1) | 9 | ชุด | 3500 | 450 | 31500 | 4050 | 35550 |  |  | วัสดุ+ค่าแรงกรมบัญชีกลาง 2566
|  | - ก๊อกน้ำเดี่ยวอ่างล้างหน้า (แบบโยก) (LAV1) | 9 | ชุด | 900 | 150 | 8100 | 1350 | 9450 |  |  | วัสดุ+ค่าแรงกรมบัญชีกลาง 2566
|  | - สะดืออ่างล้างหน้า แบบกด (LAV1) | 9 | ชุด | 210 | 0 | 1890 | 0 | 1890 |  |  | วัสดุ+ค่าแรงกรมบัญชีกลาง 2566
|  | - ท่อน้ำทิ้งอ่างล้างหน้า (LAV1) | 9 | ชุด | 310 | 0 | 2790 | 0 | 2790 |  |  | วัสดุ+ค่าแรงกรมบัญชีกลาง 2566
|  | - สายน้ำดีอ่างล้างหน้า | 9 | ชุด | 120 | 0 | 1080 | 0 | 1080 |  |  | วัสดุ+ค่าแรงกรมบัญชีกลาง 2566
|  | - STOP VALVE 1/2" | 9 | ชุด | 80 | 35 | 720 | 315 | 1035 |  |  | วัสดุ+ค่าแรงกรมบัญชีกลาง 2566
|  | อ่างล้างหน้าชนิดฝังใต้เคาน์เตอร์ (LAV2) | 1 | ชุด | 3500 | 450 | 3500 | 450 | 3950 |  |  | วัสดุ+ค่าแรงกรมบัญชีกลาง 2566
|  | - ก๊อกน้ำเดี่ยวอ่างล้างหน้า (แบบโยก) (LAV2) | 1 | ชุด | 900 | 150 | 900 | 150 | 1050 |  |  | วัสดุ+ค่าแรงกรมบัญชีกลาง 2566
|  | - สะดืออ่างล้างหน้า แบบกด (LAV2) | 1 | ชุด | 210 | 0 | 210 | 0 | 210 |  |  | วัสดุ+ค่าแรงกรมบัญชีกลาง 2566
|  | - ท่อน้ำทิ้งอ่างล้างหน้า (LAV2) | 1 | ชุด | 310 | 0 | 310 | 0 | 310 |  |  | วัสดุ+ค่าแรงกรมบัญชีกลาง 2566
|  | - สายน้ำดีอ่างล้างหน้า | 1 | ชุด | 120 | 0 | 120 | 0 | 120 |  |  | วัสดุ+ค่าแรงกรมบัญชีกลาง 2566
|  | - STOP VALVE 1/2" | 1 | ชุด | 80 | 35 | 80 | 35 | 115 |  |  | วัสดุ+ค่าแรงกรมบัญชีกลาง 2566
|  | ราวทรงตัว สำหรับอ่างล้างหน้า | 1 | ชุด | 3400 | 105 | 3400 | 105 | 3505 |  |  | วัสดุ+ค่าแรงกรมบัญชีกลาง 2566
คณะกรรมการกำหนดราคากลาง
|  | ลงชื่อ ....................................................................... ประธานกรรมการ |  |  |  | ลงชื่อ ..................................................................... กรรมการ
|  | ( นายกรณ์พงศ์ ทองศรี) |  |  |  | ( ผศ.ดร.บูชิต มาโห้)
|  | ลงชื่อ ..................................................................... กรรมการ |  |  |  | ลงชื่อ ..................................................................... กรรมการ
|  | (นายพัฒน์กฤษติ์ ตระกูลฉวี) |  |  |  | (นางสาวสุดารัตน์ ทิพย์ทวีชัย)
ลงชื่อ ..................................................................... กรรมการและเลขานุการ
(นางสาวพิมพวรรณ ภักดีสุวรรณ)
|  | ราวทรงตัว ข้างชักโครกและอ่างล้างมือ | 1 | ชุด | 3400 | 105 | 3400 | 105 | 3505 |  |  | วัสดุ+ค่าแรงกรมบัญชีกลาง 2566
|  | ราวทรงตัว แบบติดผนัง | 1 | ชุด | 220 | 70 | 220 | 70 | 290 |  |  | วัสดุ+ค่าแรงกรมบัญชีกลาง 2566
|  | กระจกเงา M1 | 1 | ชุด | 1142 | 70 | 1142 | 70 | 1212 |  | บ.เอสซีจี เซรามิกส์ | ราคาสืบ+ค่าแรงกรมบัญชีกลาง 2566
|  | กระจกเงา M2 (1.35x3.20 ม.) | 1 | ชุด | 3200 | 400 | 3200 | 400 | 3600 |  | บ.TYK | จากราคาสืบ+ของและแรง 3 ราย
|  | กระจกเงา M2 (1.35x4.50 ม.) | 1 | ชุด | 4000 | 400 | 4000 | 400 | 4400 |  | บ.TYK | จากราคาสืบ+ของและแรง 3 ราย
|  | สายฉีดชำระ สแตนเลส | 10 | ชุด | 300 | 70 | 3000 | 700 | 3700 |  |  | วัสดุ+ค่าแรงกรมบัญชีกลาง 2566
|  | - STOP VALVE 1/2" | 10 | ชุด | 80 | 35 | 800 | 350 | 1150 |  |  | วัสดุ+ค่าแรงกรมบัญชีกลาง 2566
|  | ที่ใส่กระดาษชำระ ชนิดติดผนัง | 10 | ชุด | 390 | 120 | 3900 | 1200 | 5100 |  |  | วัสดุ+ค่าแรงกรมบัญชีกลาง 2566
|  | ก๊อกล้างพื้น สำหรับต่อสายยาง | 3 | ชุด | 125 | 25 | 375 | 75 | 450 |  |  | วัสดุ+ค่าแรงกรมบัญชีกลาง 2566
|  | ตะแกรงระบายน้ำที่พื้นขนาด 2" ชนิดกันกลิ่น (FD) | 12 | ชุด | 150 | 75 | 1800 | 900 | 2700 |  |  | วัสดุ+ค่าแรงกรมบัญชีกลาง 2566
|  | งานท๊อปเคาน์เตอร์ | 7.8 | ตร.ม. | 2850 | 198 | 22230 | 1544.4 | 23774.4 |  | บ.ซิกม่า แกรนิต แอนด์ แกรนิตโต้ จำกัด | ราคาสืบ+ค่าแรงกรมบัญชีกลาง 2566
|  | งานหล่อเคาน์เตอร์ | 6.5 | ตร.ม. | 3028 | 392 | 19682 | 2548 | 22230 |  |  | ราคาสืบ+ค่าแรงกรมบัญชีกลาง 2566
|  | แผ่นผนัง เปิด-ปิด สำเร็จรูป เพื่อซ่อมแซมงานระบบ | 28.45 | ตร.ม. | 8500 | 2200 | 241825 | 62590 | 304415 |  | บ.เวลคราฟท์ โปรดัคส์ | จากราคาสืบ+ของและแรง 3 ราย
งานบันได
| ST-1 | ชั้น 5 ขึ้นไป ชั้น 6
| - | ลูกนอน+ลูกตั้ง ชานพักของบันได พื้นปูกระเบื้องพอร์ซเลน ขนาด 0.60x0.60 ม. (ผิวกันลื่น) | 24.8 | ตร.ม. | 606 | 222 | 15028.8 | 5505.6 | 20534.4 |  |  | วัสดุ+ค่าแรงกรมบัญชีกลาง 2566
| - | เซาะร่องจมูกบันได ตามแบบรายการ | 24.8 | ม. | 0 | 200 | 0 | 4960 | 4960 |  |  | จากค่าวัสดุกระทรวงพาณิชย์และค่าแรงกรมบัญชีกลาง 2566
| - | เหล็ก FLAT BAR 2" หนา 6 มม. | 45.5 | กก. | 28.9 | 10 | 1314.95 | 455 | 1769.95 |  |  | จากค่าวัสดุราคาสืบ + ค่าแรงกรมบัญชีกลาง 2566
| - | เหล็ก FLAT BAR 2" หนา 4.5 มม. | 330.3 | กก. | 28.9 | 10 | 9545.67 | 3303 | 12848.67 |  |  | จากค่าวัสดุราคาสืบ + ค่าแรงกรมบัญชีกลาง 2566
| - | เหล็ก 2"x1"x2.3mm. | 45.15 | กก. | 31 | 10 | 1399.65 | 451.5 | 1851.15 |  |  | จากค่าวัสดุกระทรวงพาณิชย์และค่าแรงกรมบัญชีกลาง 2566
| - | STEEL PLATE 6"x6" หนา 10 มม. | 18 | แผ่น | 108 | 18 | 1944 | 324 | 2268 |  |  | จากค่าวัสดุราคาสืบ + ค่าแรงกรมบัญชีกลาง 2566
| - | CHEMICAL BOLT ขนาด M12x145 | 72 | ตัว | 131.32 | 0 | 9455.04 | 0 | 9455.04 |  |  | จากค่าวัสดุราคาสืบ
คณะกรรมการกำหนดราคากลาง
|  | ลงชื่อ ....................................................................... ประธานกรรมการ |  |  |  | ลงชื่อ ..................................................................... กรรมการ
|  | ( นายกรณ์พงศ์ ทองศรี) |  |  |  | ( ผศ.ดร.บูชิต มาโห้)
|  | ลงชื่อ ..................................................................... กรรมการ |  |  |  | ลงชื่อ ..................................................................... กรรมการ
|  | (นายพัฒน์กฤษติ์ ตระกูลฉวี) |  |  |  | (นางสาวสุดารัตน์ ทิพย์ทวีชัย)
ลงชื่อ ..................................................................... กรรมการและเลขานุการ
(นางสาวพิมพวรรณ ภักดีสุวรรณ)
| FST-1 | ชั้น 5 ขึ้นไป ชั้น 6
| - | ลูกนอน+ลูกตั้ง ชานพักของบันได พื้นผิวขัดมัน | 13.5 | ตร.ม. | 119 | 82 | 1606.5 | 1107 | 2713.5 |  |  | จากค่าวัสดุราคาสืบ+วัสดุมวลรวมและค่าแรงกรมบัญชีกลาง 2566
| - | จมูกบันไดอลูมิเนียม 2'' | 20.4 | ม. | 200 | 40 | 4080 | 816 | 4896 |  |  | จากค่าวัสดุกระทรวงพาณิชย์และค่าแรงกรมบัญชีกลาง 2566
| - | ราวบันไดเหล็กกลม | 6.4 | ม. | 2100 | 250 | 13440 | 1600 | 15040
| - | เหล็กเพลท 5"x5" หนา 6 มม. | 10 | แผ่น | 45 | 7.5 | 450 | 75 | 525
| - | CHEMICAL BOLT M10x113 | 40 | ตัว | 99.84 | 0 | 3993.6 | 0 | 3993.6
| FST-2 | ชั้น 5 ขึ้นไป ชั้น 6
| - | ลูกนอน+ลูกตั้ง ชานพักของบันได พื้นผิวขัดมัน | 14.3 | ตร.ม. | 119 | 82 | 1701.7 | 1172.6 | 2874.3 |  |  | จากค่าวัสดุราคาสืบ+วัสดุมวลรวมและค่าแรงกรมบัญชีกลาง 2566
| - | จมูกบันไดอลูมิเนียม 2'' | 24.2 | ม. | 200 | 40 | 4840 | 968 | 5808 |  |  | จากค่าวัสดุกระทรวงพาณิชย์และค่าแรงกรมบัญชีกลาง 2566
| - | ราวบันไดเหล็กกลม Dia. 2" | 25.7 | กก. | 32.1 | 10 | 824.97 | 257 | 1081.97
ราวกันตก
| - | เหล็ก FLAT BAR 2" หนา 6 มม. | 253.8 | กก. | 28.9 | 10 | 7334.82 | 2538 | 9872.82 |  |  | จากค่าวัสดุราคาสืบ + ค่าแรงกรมบัญชีกลาง 2566
| - | เหล็ก FLAT BAR 2" หนา 4.5 มม. | 1117.2 | กก. | 28.9 | 10 | 32287.08 | 11172 | 43459.08 |  |  | จากค่าวัสดุราคาสืบ + ค่าแรงกรมบัญชีกลาง 2566
| - | เหล็ก 2"x1"x2.3mm. | 246.1 | กก. | 31 | 10 | 7629.1 | 2461 | 10090.1 |  |  | จากค่าวัสดุกระทรวงพาณิชย์และค่าแรงกรมบัญชีกลาง 2566
| - | STEEL PLATE 6"x6" หนา 10 มม. | 52 | แผ่น | 108 | 18 | 5616 | 936 | 6552 |  |  | จากค่าวัสดุราคาสืบ + ค่าแรงกรมบัญชีกลาง 2566
| - | CHEMICAL BOLT ขนาด M12x145 | 208 | ตัว | 131.32 | 0 | 27314.56 | 0 | 27314.56 |  |  | จากค่าวัสดุราคาสืบ
งานเบ็ดเตล็ด
| - | ปุ่ม เพิ่มผิวสัมผัส สำหรับผู้พิการทางสายตา | 1040 | ปุ่ม | 48 | 19 | 49920 | 19760 | 69680 |  | บ.พี เอฟ ทราฟฟิค จำกัด | จากราคาสืบ+ของและแรง 3 ราย
| - | แผงบังแดดอลูมิเนียม รูปทรงปีกเครื่องบิน (3.20 ม./แผ่น) | 64 | แผ่น | 7500 | 500 | 480000 | 32000 | 512000 |  | บริษัท เอ็ม.วี.พี.โฟร์สตาร์ส จำกัด | จากราคาสืบ+ของและแรง 3 ราย
| - | งานระแนงกล่องอลูมิเนียม 2"x4" (6.00 ม./เส้น) | 56 | เส้น | 3428.58 | 1028.574 | 192000.48 | 57600.144 | 249600.624 |  | บริษัท เฟมไลน์ โปรดักส์ จำกัด | จากราคาสืบ+ของและแรง 3 ราย
|  | รวมราคา งานสถาปัตยกรรม ชั้น 5 |  |  |  |  | 5033302.42 | 1477274.944 | 6510577.364
คณะกรรมการกำหนดราคากลาง
|  | ลงชื่อ ....................................................................... ประธานกรรมการ |  |  |  | ลงชื่อ ..................................................................... กรรมการ
|  | ( นายกรณ์พงศ์ ทองศรี) |  |  |  | ( ผศ.ดร.บูชิต มาโห้)
|  | ลงชื่อ ..................................................................... กรรมการ |  |  |  | ลงชื่อ ..................................................................... กรรมการ
|  | (นายพัฒน์กฤษติ์ ตระกูลฉวี) |  |  |  | (นางสาวสุดารัตน์ ทิพย์ทวีชัย)
ลงชื่อ ..................................................................... กรรมการและเลขานุการ
(นางสาวพิมพวรรณ ภักดีสุวรรณ)
2.6 | งานสถาปัตยกรรม ชั้น 6
งานวัสดุพื้น/ ผิวพื้น
| F3 | พื้น ผิวปูกระเบื้องพอร์ซเลน ขนาด 60x60 cm. ผิวหยาบ | 228.2 | ตร.ม. | 606 | 222 | 138289.2 | 50660.4 | 188949.6 |  |  | ค่าวัสดุ+ค่าแรงกรมบัญชีกลาง 2566
| F4 | พื้น ผิวปูกระเบื้องพอร์ซเลน ขนาด 60x60 cm. ผิวกันลื่น | 58.5 | ตร.ม. | 606 | 222 | 35451 | 12987 | 48438 |  |  | ค่าวัสดุ+ค่าแรงกรมบัญชีกลาง 2566
| F5 | พื้น ค.ส.ล. ผิวขัดมัน | 41.9 | ตร.ม. | 113 | 87 | 4734.7 | 3645.3 | 8380 |  |  | ค่าวัสดุ+ค่าแรงกรมบัญชีกลาง 2566
| F6 | พื้น ผิวกระเบื้องยาง SPC หนา ไม่น้อยกว่า 4 มม. | 565.3 | ตร.ม. | 465 | 100 | 262864.5 | 56530 | 319394.5 |  | บ.ซิมโฟร์ซอฟท์ จำกัด | ราคาสืบวัสดุ+ค่าแรง 3 ราย
|  | บัวพื้น PVC ขนาด 4" (ลายไม้ สีเดียวกับพื้น) | 253.3 | ม. | 95 | 40 | 24063.5 | 10132 | 34195.5 |  |  | ราคาสืบวัสดุ+ค่าแรงกรมบัญชีกลาง 2566
| F8 | พื้น ค.ส.ล. ผิวขัดมัน กันซึม | 60 | ตร.ม. | 123 | 82 | 7380 | 4920 | 12300 |  |  | จากค่าวัสดุ+ค่าแรงกรมบัญชีกลาง 2566
|  | - ปูนทรายปรับระดับ | 286.7 | ตร.ม. | 109 | 64 | 31250.3 | 18348.8 | 49599.1 |  |  | ค่าวัสดุ+ค่าแรงกรมบัญชีกลาง 2566
|  | - Selfleveling | 565.3 | ตร.ม. | 175 | 40 | 98927.5 | 22612 | 121539.5 |  |  | จากค่าวัสดุราคาสืบ+วัสดุมวลรวมและค่าแรงกรมบัญชีกลาง 2566
งานผนังก่อ
| Wa1 | ผนังก่ออิฐมวลเบา หนา 7.5 ซม. | 693.4 | ตร.ม. | 273 | 53 | 189298.2 | 36750.2 | 226048.4 |  |  | ค่าวัสดุ+ค่าแรงกรมบัญชีกลาง 2566
| Wa2 | ผนังห้องน้ำสำเร็จรูป | 9 | ชุด | 14500 | 800 | 130500 | 7200 | 137700 |  | บ.เวลคราฟท์ โปรดัคส์ | จากราคาสืบ+ของและแรง 3 ราย
| Wa3 | ผนังก่ออิฐมวลเบา หนา 20 ซม. | 181.5 | ตร.ม. | 754 | 75 | 136851 | 13612.5 | 150463.5 |  |  | ค่าวัสดุ+และค่าแรงกรมบัญชีกลาง 2566
งานผิวผนัง
| 1 | ผิวผนัง ฉาบปูนเรียบ แต่งผิวฉาบปูนเปลือยพร้อมเคลือบด้าน เซาะร่องและทำรู (ภายใน) | 552.9 | ตร.ม. | 165 | 240 | 91228.5 | 132696 | 223924.5 |  |  | จากค่าวัสดุราคาสืบ+วัสดุมวลรวมและค่าแรงกรมบัญชีกลาง 2566
| 2 | ผิวผนัง ฉาบปูนเรียบ แต่งผิวขัดมันเปลือย เคลือบเงา (ภายนอก) | 81.4 | ตร.ม. | 155 | 155 | 12617 | 12617 | 25234 |  |  | จากค่าวัสดุราคาสืบ+วัสดุมวลรวมและค่าแรงกรมบัญชีกลาง 2566
| 3 | ผิวผนัง ฉาบปูนเรียบ แต่งผิวขัดมันเปลือย เคลือบเงา (ภายใน) | 17.5 | ตร.ม. | 135 | 155 | 2362.5 | 2712.5 | 5075 |  |  | จากค่าวัสดุราคาสืบ+วัสดุมวลรวมและค่าแรงกรมบัญชีกลาง 2566
| 4 | ผิวผนัง ฉาบปูนเรียบ กรุกระเบื้องพอร์ซเลน ขนาด 0.30X0.60 ม. (ผิวเรียบด้าน) | 163.1 | ตร.ม. | 540 | 271 | 88074 | 44200.1 | 132274.1 |  | บ.เวสเทิร์น เดคอร์ คอร์ปอเรชั่น จำกัด | จากค่าวัสดุราคาสืบ+วัสดุมวลรวมและค่าแรงกรมบัญชีกลาง 2566
| 5 | ผิวผนัง ฉาบปูนเรียบ แต่งผิวฉาบปูนเปลือยพร้อมเคลือบด้านกึ่งเงา เซาะร่องและทำรู (ภายนอก) | 238.9 | ตร.ม. | 165 | 240 | 39418.5 | 57336 | 96754.5 |  |  | จากค่าวัสดุราคาสืบ+วัสดุมวลรวมและค่าแรงกรมบัญชีกลาง 2566
คณะกรรมการกำหนดราคากลาง
|  | ลงชื่อ ....................................................................... ประธานกรรมการ |  |  |  | ลงชื่อ ..................................................................... กรรมการ
|  | ( นายกรณ์พงศ์ ทองศรี) |  |  |  | ( ผศ.ดร.บูชิต มาโห้)
|  | ลงชื่อ ..................................................................... กรรมการ |  |  |  | ลงชื่อ ..................................................................... กรรมการ
|  | (นายพัฒน์กฤษติ์ ตระกูลฉวี) |  |  |  | (นางสาวสุดารัตน์ ทิพย์ทวีชัย)
ลงชื่อ ..................................................................... กรรมการและเลขานุการ
(นางสาวพิมพวรรณ ภักดีสุวรรณ)
| 6 | ผิวผนัง ฉาบปูนเรียบ แต่งผิวฉาบปูนเปลือยพร้อมทำสีลอฟท์ เซาะร่องและทำรู (ภายนอก) | 75.4 | ตร.ม. | 285 | 240 | 21489 | 18096 | 39585 |  |  | จากค่าวัสดุราคาสืบ+วัสดุมวลรวมและค่าแรงกรมบัญชีกลาง 2566
| 7 | ผิวผนัง ฉาบปูนเรียบ ขัดมันทำกันซึม | 17.7 | ตร.ม. | 151 | 92 | 2672.7 | 1628.4 | 4301.1 |  |  | ค่าวัสดุ+ค่าแรงกรมบัญชีกลาง 2566
| 10 | ผิวผนัง ฉาบปูนเรียบ | 845 | ตร.ม. | 75 | 87 | 63375 | 73515 | 136890 |  |  | ค่าวัสดุ+ค่าแรงกรมบัญชีกลาง 2567
| 11 | ผิวผนัง ฉาบปูนเรียบ | 183.9 | ตร.ม. | 75 | 87 | 13792.5 | 15999.3 | 29791.8 |  |  | ค่าวัสดุ+ค่าแรงกรมบัญชีกลาง 2568
| N-1 | เสาเอ็น และ เอ็นทับหลัง 0.07 x 0.07 m. | 921.7 | ม. | 79 | 46 | 72814.3 | 42398.2 | 115212.5 |  |  | ค่าวัสดุ+ค่าแรงกรมบัญชีกลาง 2569
| N-2 | เสาเอ็น และ เอ็นทับหลัง 0.07 x 0.19 m. | 259.3 | ม. | 120 | 64 | 31116 | 16595.2 | 47711.2 |  |  | ค่าวัสดุ+ค่าแรงกรมบัญชีกลาง 2570
| N-3 | เสาเอ็น และ เอ็นทับหลัง 0.19 x 0.19 m. | 25 | ม. | 120 | 81 | 3000 | 2025 | 5025 |  |  | ค่าวัสดุ+ค่าแรงกรมบัญชีกลาง 2571
|  | งานทำรูผิวผนัง | 290 | จุด | 0 | 15 | 0 | 4350 | 4350 |  |  | ค่าแรงกรมบัญชีกลาง 2566
งานสี
| ส1 | งานทาสีอะคริลิคชนิดทาภายใน (ทารองพื้น 1 เที่ยว และทาสีจริง 2 เที่ยว) | 845 | ตร.ม. | 35 | 30 | 29575 | 25350 | 54925 |  |  | ค่าวัสดุ+ค่าแรงกรมบัญชีกลาง 2566
| ส2 | งานทาสีอะคริลิคชนิดทาภายนอก (ทารองพื้น 1 เที่ยว และทาสีจริง 2 เที่ยว) | 183.9 | ตร.ม. | 44 | 34 | 8091.6 | 6252.6 | 14344.2 |  |  | ค่าวัสดุ+ค่าแรงกรมบัญชีกลาง 2566
| ส3 | งานทาสีอะคริลิคฝ้าเพดาน ยิปซั่มบอร์ดหนา 9 มม. ฉาบเรียบ (ทารองพื้น 1 เที่ยว และทาสีจริง 2 เที่ยว) | 71 | ตร.ม. | 33 | 30 | 2343 | 2130 | 4473 |  |  | ค่าวัสดุ+ค่าแรงกรมบัญชีกลาง 2566
| ส4 | งานทาสีอะคริลิค ชนิดกันชื้น ฝ้าเพดาน ยิปซั่มบอร์ดหนา 9 มม. ฉาบเรียบ (ทารองพื้น 1 เที่ยว และทาสีจริง 2 เที่ยว) | 112 | ตร.ม. | 33 | 30 | 3696 | 3360 | 7056 |  |  | ค่าวัสดุ+ค่าแรงกรมบัญชีกลาง 2566
| ส5 | งานทาสีอะคริลิคฝ้าเพดาน ท้องพื้นฉาบเรียบ (ทารองพื้น 1 เที่ยว และทาสีจริง 2 เที่ยว) | 473.4 | ตร.ม. | 33 | 30 | 15622.2 | 14202 | 29824.2 |  |  | ค่าวัสดุ+ค่าแรงกรมบัญชีกลาง 2566
| ส6 | งานทาสีน้ำมัน (ทารองพื้น 1 เที่ยว และทาสีจริง 2 เที่ยว) | 112.6 | ตร.ม. | 58 | 35 | 6530.8 | 3941 | 10471.8 |  |  | ค่าวัสดุ+ค่าแรงกรมบัญชีกลาง 2566
| ส7 | งานทาสีกันไฟลาม | 15.1 | ตร.ม. | 471 | 30 | 7112.1 | 453 | 7565.1 |  |  | ค่าวัสดุ+ค่าแรงกรมบัญชีกลาง 2566
งานฝ้าเพดาน
| C1 | ฝ้าเพดาน ท้องพื้น แต่งผิวเรียบปูนเปลือย เคลือบผิว | 385.7 | ตร.ม. | 177 | 134 | 68268.9 | 51683.8 | 119952.7 |  |  | ค่าวัสดุ+ค่าแรงกรมบัญชีกลาง 2566
| C2 | ฝ้าเพดาน ท้องพื้น แต่งผิวเรียบ ทาสีอะคริลิค ชนิดทาภายใน | 473.4 | ตร.ม. | 100 | 82 | 47340 | 38818.8 | 86158.8 |  |  | ค่าวัสดุ+ค่าแรงกรมบัญชีกลาง 2566
คณะกรรมการกำหนดราคากลาง
|  | ลงชื่อ ....................................................................... ประธานกรรมการ |  |  |  | ลงชื่อ ..................................................................... กรรมการ
|  | ( นายกรณ์พงศ์ ทองศรี) |  |  |  | ( ผศ.ดร.บูชิต มาโห้)
|  | ลงชื่อ ..................................................................... กรรมการ |  |  |  | ลงชื่อ ..................................................................... กรรมการ
|  | (นายพัฒน์กฤษติ์ ตระกูลฉวี) |  |  |  | (นางสาวสุดารัตน์ ทิพย์ทวีชัย)
ลงชื่อ ..................................................................... กรรมการและเลขานุการ
(นางสาวพิมพวรรณ ภักดีสุวรรณ)
| C3 | ฝ้าเพดานยิบซั่มบอร์ดหนา 9 มม. ฉาบรอยต่อเรียบ โครง C-Line | 71 | ตร.ม. | 298 | 75 | 21158 | 5325 | 26483 |  |  | ค่าวัสดุ+ค่าแรงกรมบัญชีกลาง 2566
| C4 | ฝ้าเพดานยิบซั่มบอร์ดหนา 9 มม. ชนิดกันชื้น ฉาบรอยต่อเรียบ โครง C-Line | 112 | ตร.ม. | 343 | 75 | 38416 | 8400 | 46816 |  |  | ค่าวัสดุ+ค่าแรงกรมบัญชีกลาง 2566
|  | ช่องเปิดฝ้าเพดาน 0.60x0.60 | 3 | ชุด | 500 | 100 | 1500 | 300 | 1800 |  |  | ค่าวัสดุ+ค่าแรงกรมบัญชีกลาง 2566
งานประตูและหน้าต่าง
งานประตู
| D5 | บานเปิดเดี่ยว | 2 | ชุด | 12306 | 450 | 24612 | 900 | 25512 |  |  | ค่าวัสดุและอุปกรณ์จากราคาสืบ+วัสดุมวลรวมและค่าแรง
| D7 | บานเปิดเดี่ยว (หนีไฟ) | 3 | ชุด | 22000 | 6600 | 66000 | 19800 | 85800 |  | บ.วันชัยซัพพลาย จำกัด | จากราคาสืบ+ของและแรง 3 ราย
| D8 | บานเลื่อนเดี่ยว (ภายใน) | 1 | ชุด | 21100 | 1450 | 21100 | 1450 | 22550 |  | บ.เวลคราฟท์ โปรดัคส์ จำกัด | ราคาสืบ+ของและค่าแรง 3 ราย
| D9 | บานเปิดเดี่ยว (ภายใน) | 2 | ชุด | 8713 | 450 | 17426 | 900 | 18326 |  |  | ค่าวัสดุและอุปกรณ์จากราคาสืบ+วัสดุมวลรวมและค่าแรง
| D12 | บานเปิดเดี่ยว+บานช่องแสงติดตาย | 9 | ชุด | 19000 | 1500 | 171000 | 13500 | 184500 |  | บริษัท ซีเอ็น จีดีไซน์แอนด์บิวด์ จำกัด | จากราคาสืบ+ของและแรง 3 ราย
| D14 | บานเปิดคู่+บานช่องแสงติดตาย (ภายใน) | 2 | ชุด | 74500 | 4500 | 149000 | 9000 | 158000 |  | บริษัท ซีเอ็น จีดีไซน์แอนด์บิวด์ จำกัด
| D15 | บานเลื่อนคู่+บานกระทุ้ง+บานช่องแสงติดตาย (ภายใน) | 1 | ชุด | 242200 | 14100 | 242200 | 14100 | 256300 |  | บริษัท ซีเอ็น จีดีไซน์แอนด์บิวด์ จำกัด | จากราคาสืบ+ของและแรง 3 ราย
| D20 | บานเลื่อนกั้นห้อง (ภายใน) | 1 | ชุด | 180000 | 25000 | 180000 | 25000 | 205000 |  | บ.Panelesmatic | จากราคาสืบ+ของและแรง 3 ราย
| D22 | บานเปิดคู่ (ช่องชาร์ป) | 1 | ชุด | 5975 | 450 | 5975 | 450 | 6425 |  |  | ค่าวัสดุและอุปกรณ์จากราคาสืบ+วัสดุมวลรวมและค่าแรง
งานหน้าต่าง
| W5 | บานกระทุ้ง+บานติดตาย | 1 | ชุด | 28900 | 8670 | 28900 | 8670 | 37570 |  | บ.สยามอินเตอร์โปรดักส์ จำกัด | จากราคาสืบ+ของและแรง 3 ราย
| W8 | บานเปิดคู่ (ภายใน) | 2 | ชุด | 5715 | 1714.5 | 11430 | 3429 | 14859 |  |  | จากราคาสืบ+ของและแรง 3 ราย
| W9 | บานเลื่อนสลับ (ภายนอก) | 1 | ชุด | 11100 | 3330 | 11100 | 3330 | 14430 |  | บ.สยามอินเตอร์โปรดักส์ จำกัด | จากราคาสืบ+ของและแรง 3 ราย
| W10 | บานเลื่อนสลับ+บานช่องแสงติดตาย (ภายนอก) | 4 | ชุด | 46000 | 13800 | 184000 | 55200 | 239200 |  | บ.สยามอินเตอร์โปรดักส์ จำกัด | จากราคาสืบ+ของและแรง 3 ราย
| W11 | บานเลื่อนสลับ+บานช่องแสงติดตาย (ภายนอก) | 3 | ชุด | 52100 | 15630 | 156300 | 46890 | 203190 |  | บ.สยามอินเตอร์โปรดักส์ จำกัด | จากราคาสืบ+ของและแรง 3 ราย
| W12 | บานเปิด+บานช่องแสงติดตาย (ภายนอก) | 1 | ชุด | 18300 | 5490 | 18300 | 5490 | 23790 |  | บ.สยามอินเตอร์โปรดักส์ จำกัด | จากราคาสืบ+ของและแรง 3 ราย
| W15 | บานกระทุ้ง (ภายนอก) | 4 | ชุด | 10400 | 3120 | 41600 | 12480 | 54080 |  | บ.สยามอินเตอร์โปรดักส์ จำกัด | จากราคาสืบ+ของและแรง 3 ราย
| W16 | บานเลื่อนสลับ+บานช่องแสงติดตาย (ภายนอก) | 1 | ชุด | 73400 | 22020 | 73400 | 22020 | 95420 |  | บ.สยามอินเตอร์โปรดักส์ จำกัด | จากราคาสืบ+ของและแรง 3 ราย
คณะกรรมการกำหนดราคากลาง
|  | ลงชื่อ ....................................................................... ประธานกรรมการ |  |  |  | ลงชื่อ ..................................................................... กรรมการ
|  | ( นายกรณ์พงศ์ ทองศรี) |  |  |  | ( ผศ.ดร.บูชิต มาโห้)
|  | ลงชื่อ ..................................................................... กรรมการ |  |  |  | ลงชื่อ ..................................................................... กรรมการ
|  | (นายพัฒน์กฤษติ์ ตระกูลฉวี) |  |  |  | (นางสาวสุดารัตน์ ทิพย์ทวีชัย)
ลงชื่อ ..................................................................... กรรมการและเลขานุการ
(นางสาวพิมพวรรณ ภักดีสุวรรณ)
| W18 | บานติดตาย (ภายใน) | 8 | ชุด | 11300 | 3390 | 90400 | 27120 | 117520 |  | บ.สยามอินเตอร์โปรดักส์ จำกัด | จากราคาสืบ+ของและแรง 3 ราย
| W19 | บานติดตาย (ภายนอก) | 1 | ชุด | 158000 | 47400 | 158000 | 47400 | 205400 |  | บ.สยามอินเตอร์โปรดักส์ จำกัด | จากราคาสืบ+ของและแรง 3 ราย
| W20 | บานติดตาย (ภายใน) | 2 | ชุด | 32000 | 9600 | 64000 | 19200 | 83200 |  | บ.สยามอินเตอร์โปรดักส์ จำกัด | จากราคาสืบ+ของและแรง 3 ราย
| W21 | บานติดตาย (ภายใน) | 2 | ชุด | 21700 | 6510 | 43400 | 13020 | 56420 |  | บ.สยามอินเตอร์โปรดักส์ จำกัด | จากราคาสืบ+ของและแรง 3 ราย
| W23 | บานเลื่อนสลับ+บานช่องแสงติดตาย (ภายนอก) | 1 | ชุด | 29800 | 8940 | 29800 | 8940 | 38740 |  | บ.สยามอินเตอร์โปรดักส์ จำกัด | จากราคาสืบ+ของและแรง 3 ราย
| W24 | บานเลื่อนสลับ+บานช่องแสงติดตาย (ภายนอก) | 1 | ชุด | 52700 | 15810 | 52700 | 15810 | 68510 |  | บ.สยามอินเตอร์โปรดักส์ จำกัด | จากราคาสืบ+ของและแรง 3 ราย
| W25 | บานติดตาย (ภายใน) | 1 | ชุด | 12700 | 3810 | 12700 | 3810 | 16510 |  | บ.สยามอินเตอร์โปรดักส์ จำกัด | จากราคาสืบ+ของและแรง 3 ราย
| W26 | บานเลื่อนสลับ+บานช่องแสงติดตาย (ภายนอก) | 1 | ชุด | 23000 | 6900 | 23000 | 6900 | 29900 |  | บ.สยามอินเตอร์โปรดักส์ จำกัด | จากราคาสืบ+ของและแรง 3 ราย
| W27 | บานเลื่อนสลับ+บานช่องแสงติดตาย (ภายนอก) | 1 | ชุด | 29500 | 8850 | 29500 | 8850 | 38350 |  | บ.สยามอินเตอร์โปรดักส์ จำกัด | จากราคาสืบ+ของและแรง 3 ราย
งานงานระบบสุขภัณฑ์และอุปกรณ์ประกอบ
|  | โถสุขภัณฑ์ แบบ 2 ชิ้น ท่อลงพื้น (WC1) | 9 | ชุด | 4850 | 450 | 43650 | 4050 | 47700 |  |  | วัสดุ+ค่าแรงกรมบัญชีกลาง 2566
|  | - สายน้ำดี | 9 | ชุด | 120 | 0 | 1080 | 0 | 1080 |  |  | วัสดุ+ค่าแรงกรมบัญชีกลาง 2566
|  | - STOP VALVE 1/2" | 9 | ชุด | 80 | 35 | 720 | 315 | 1035 |  |  | วัสดุ+ค่าแรงกรมบัญชีกลาง 2566
|  | โถสุขภัณฑ์ แบบ 2 ชิ้น ท่อลงพื้น (WC2) | 1 | ชุด | 7690 | 450 | 7690 | 450 | 8140 |  | บ.เอสซีจี เซรามิกส์ | ราคาสืบ+ค่าแรงกรมบัญชีกลาง 2566
|  | - สายน้ำดี | 1 | ชุด | 120 | 0 | 120 | 0 | 120 |  |  | วัสดุ+ค่าแรงกรมบัญชีกลาง 2566
|  | - STOP VALVE 1/2" | 1 | ชุด | 80 | 35 | 80 | 35 | 115 |  |  | วัสดุ+ค่าแรงกรมบัญชีกลาง 2566
|  | โถปัสสาวะชายแบบท่อน้ำเข้าด้านหลัง | 5 | ชุด | 5500 | 450 | 27500 | 2250 | 29750 |  |  | วัสดุ+ค่าแรงกรมบัญชีกลาง 2566
|  | อ่างล้างหน้าชนิดฝังใต้เคาน์เตอร์ (LAV1) | 9 | ชุด | 3500 | 450 | 31500 | 4050 | 35550 |  |  | วัสดุ+ค่าแรงกรมบัญชีกลาง 2566
|  | - ก๊อกน้ำเดี่ยวอ่างล้างหน้า (แบบโยก) (LAV1) | 9 | ชุด | 900 | 150 | 8100 | 1350 | 9450 |  |  | วัสดุ+ค่าแรงกรมบัญชีกลาง 2566
|  | - สะดืออ่างล้างหน้า แบบกด (LAV1) | 9 | ชุด | 210 | 0 | 1890 | 0 | 1890 |  |  | วัสดุ+ค่าแรงกรมบัญชีกลาง 2566
|  | - ท่อน้ำทิ้งอ่างล้างหน้า (LAV1) | 9 | ชุด | 310 | 0 | 2790 | 0 | 2790
|  | - สายน้ำดีอ่างล้างหน้า | 9 | ชุด | 120 | 0 | 1080 | 0 | 1080 |  |  | วัสดุ+ค่าแรงกรมบัญชีกลาง 2566
|  | - STOP VALVE 1/2" | 9 | ชุด | 80 | 35 | 720 | 315 | 1035 |  |  | วัสดุ+ค่าแรงกรมบัญชีกลาง 2566
คณะกรรมการกำหนดราคากลาง
|  | ลงชื่อ ....................................................................... ประธานกรรมการ |  |  |  | ลงชื่อ ..................................................................... กรรมการ
|  | ( นายกรณ์พงศ์ ทองศรี) |  |  |  | ( ผศ.ดร.บูชิต มาโห้)
|  | ลงชื่อ ..................................................................... กรรมการ |  |  |  | ลงชื่อ ..................................................................... กรรมการ
|  | (นายพัฒน์กฤษติ์ ตระกูลฉวี) |  |  |  | (นางสาวสุดารัตน์ ทิพย์ทวีชัย)
ลงชื่อ ..................................................................... กรรมการและเลขานุการ
(นางสาวพิมพวรรณ ภักดีสุวรรณ)
|  | อ่างล้างหน้าชนิดฝังใต้เคาน์เตอร์ (LAV2) | 1 | ชุด | 3500 | 450 | 3500 | 450 | 3950 |  |  | วัสดุ+ค่าแรงกรมบัญชีกลาง 2566
|  | - ก๊อกน้ำเดี่ยวอ่างล้างหน้า (แบบโยก) (LAV2) | 1 | ชุด | 900 | 150 | 900 | 150 | 1050 |  |  | วัสดุ+ค่าแรงกรมบัญชีกลาง 2566
|  | - สะดืออ่างล้างหน้า แบบกด (LAV2) | 1 | ชุด | 210 | 0 | 210 | 0 | 210 |  |  | วัสดุ+ค่าแรงกรมบัญชีกลาง 2566
|  | - ท่อน้ำทิ้งอ่างล้างหน้า (LAV2) | 1 | ชุด | 310 | 0 | 310 | 0 | 310 |  |  | วัสดุ+ค่าแรงกรมบัญชีกลาง 2566
|  | - สายน้ำดีอ่างล้างหน้า | 1 | ชุด | 120 | 0 | 120 | 0 | 120 |  |  | วัสดุ+ค่าแรงกรมบัญชีกลาง 2566
|  | - STOP VALVE 1/2" | 1 | ชุด | 80 | 35 | 80 | 35 | 115 |  |  | วัสดุ+ค่าแรงกรมบัญชีกลาง 2566
|  | ราวทรงตัว สำหรับอ่างล้างหน้า | 1 | ชุด | 3400 | 105 | 3400 | 105 | 3505 |  |  | วัสดุ+ค่าแรงกรมบัญชีกลาง 2566
|  | ราวทรงตัว ข้างชักโครกและอ่างล้างมือ | 1 | ชุด | 3400 | 105 | 3400 | 105 | 3505 |  |  | วัสดุ+ค่าแรงกรมบัญชีกลาง 2566
|  | ราวทรงตัว แบบติดผนัง | 1 | ชุด | 220 | 70 | 220 | 70 | 290 |  |  | วัสดุ+ค่าแรงกรมบัญชีกลาง 2566
|  | กระจกเงา M1 | 1 | ชุด | 1142 | 70 | 1142 | 70 | 1212 |  | บ.เอสซีจี เซรามิกส์ | ราคาสืบ+ค่าแรงกรมบัญชีกลาง 2566
|  | กระจกเงา M2 (1.35x3.20 ม.) | 1 | ชุด | 3200 | 400 | 3200 | 400 | 3600 |  | บ.TYK | จากราคาสืบ+ของและแรง 3 ราย
|  | กระจกเงา M2 (1.35x4.50 ม.) | 1 | ชุด | 4000 | 400 | 4000 | 400 | 4400 |  | บ.TYK | จากราคาสืบ+ของและแรง 3 ราย
|  | สายฉีดชำระ สแตนเลส | 10 | ชุด | 300 | 70 | 3000 | 700 | 3700 |  |  | วัสดุ+ค่าแรงกรมบัญชีกลาง 2566
|  | - STOP VALVE 1/2" | 10 | ชุด | 80 | 35 | 800 | 350 | 1150 |  |  | วัสดุ+ค่าแรงกรมบัญชีกลาง 2566
|  | ที่ใส่กระดาษชำระ ชนิดติดผนัง | 10 | ชุด | 390 | 120 | 3900 | 1200 | 5100 |  |  | วัสดุ+ค่าแรงกรมบัญชีกลาง 2566
|  | ก๊อกล้างพื้น สำหรับต่อสายยาง | 3 | ชุด | 125 | 25 | 375 | 75 | 450 |  |  | วัสดุ+ค่าแรงกรมบัญชีกลาง 2566
|  | ตะแกรงระบายน้ำที่พื้นขนาด 2" ชนิดกันกลิ่น (FD) | 12 | ชุด | 150 | 75 | 1800 | 900 | 2700 |  |  | วัสดุ+ค่าแรงกรมบัญชีกลาง 2566
|  | งานท๊อปเคาน์เตอร์ | 7.2 | ตร.ม. | 2850 | 198 | 20520 | 1425.6 | 21945.6 |  | บ.ซิกม่า แกรนิต แอนด์ แกรนิตโต้ จำกัด | ราคาสืบ+ค่าแรงกรมบัญชีกลาง 2566
|  | งานหล่อเคาน์เตอร์ | 6.5 | ตร.ม. | 3028 | 392 | 19682 | 2548 | 22230 |  |  | ราคาสืบ+ค่าแรงกรมบัญชีกลาง 2566
|  | แผ่นผนัง เปิด-ปิด สำเร็จรูป เพื่อซ่อมแซมงานระบบ | 28.45 | ตร.ม. | 8500 | 2200 | 241825 | 62590 | 304415 |  | บ.เวลคราฟท์ โปรดัคส์ | จากราคาสืบ+ของและแรง 3 ราย
งานบันได
| ST-1 | ชั้น 6 ขึ้นไป ชั้น 7
| - | ลูกนอน+ลูกตั้ง ชานพักของบันได พื้นปูกระเบื้องพอร์ซเลน ขนาด 0.60x0.60 ม. (ผิวกันลื่น) | 24.8 | ตร.ม. | 606 | 222 | 15028.8 | 5505.6 | 20534.4 |  |  | วัสดุ+ค่าแรงกรมบัญชีกลาง 2566
| - | เซาะร่องจมูกบันได ตามแบบรายการ | 24.8 | ม. | 0 | 200 | 0 | 4960 | 4960 |  |  | จากค่าวัสดุกระทรวงพาณิชย์และค่าแรงกรมบัญชีกลาง 2566
| - | เหล็ก FLAT BAR 2" หนา 6 มม. | 45.5 | กก. | 28.9 | 10 | 1314.95 | 455 | 1769.95 |  |  | จากค่าวัสดุราคาสืบ + ค่าแรงกรมบัญชีกลาง 2566
| - | เหล็ก FLAT BAR 2" หนา 4.5 มม. | 330.3 | กก. | 28.9 | 10 | 9545.67 | 3303 | 12848.67 |  |  | จากค่าวัสดุราคาสืบ + ค่าแรงกรมบัญชีกลาง 2566
| - | เหล็ก 2"x1"x2.3mm. | 45.15 | กก. | 31 | 10 | 1399.65 | 451.5 | 1851.15 |  |  | จากค่าวัสดุกระทรวงพาณิชย์และค่าแรงกรมบัญชีกลาง 2566
| - | STEEL PLATE 6"x6" หนา 10 มม. | 18 | แผ่น | 108 | 18 | 1944 | 324 | 2268 |  |  | จากค่าวัสดุราคาสืบ + ค่าแรงกรมบัญชีกลาง 2566
| - | CHEMICAL BOLT ขนาด M12x145 | 72 | ตัว | 131.32 | 0 | 9455.04 | 0 | 9455.04 |  |  | จากค่าวัสดุราคาสืบ
คณะกรรมการกำหนดราคากลาง
|  | ลงชื่อ ....................................................................... ประธานกรรมการ |  |  |  | ลงชื่อ ..................................................................... กรรมการ
|  | ( นายกรณ์พงศ์ ทองศรี) |  |  |  | ( ผศ.ดร.บูชิต มาโห้)
|  | ลงชื่อ ..................................................................... กรรมการ |  |  |  | ลงชื่อ ..................................................................... กรรมการ
|  | (นายพัฒน์กฤษติ์ ตระกูลฉวี) |  |  |  | (นางสาวสุดารัตน์ ทิพย์ทวีชัย)
ลงชื่อ ..................................................................... กรรมการและเลขานุการ
(นางสาวพิมพวรรณ ภักดีสุวรรณ)
| FST-1 | ชั้น 6 ขึ้นไป ชั้น 7
| - | ลูกนอน+ลูกตั้ง ชานพักของบันได พื้นผิวขัดมัน | 13.5 | ตร.ม. | 119 | 82 | 1606.5 | 1107 | 2713.5 |  |  | จากค่าวัสดุราคาสืบ+วัสดุมวลรวมและค่าแรงกรมบัญชีกลาง 2566
| - | จมูกบันไดอลูมิเนียม 2'' | 20.4 | ม. | 200 | 40 | 4080 | 816 | 4896 |  |  | จากค่าวัสดุกระทรวงพาณิชย์และค่าแรงกรมบัญชีกลาง 2566
| - | ราวบันไดเหล็กกลม | 6.4 | ม. | 2100 | 250 | 13440 | 1600 | 15040
| - | เหล็กเพลท 5"x5" หนา 6 มม. | 10 | แผ่น | 45 | 7.5 | 450 | 75 | 525
| - | CHEMICAL BOLT M10x113 | 40 | ตัว | 99.84 | 0 | 3993.6 | 0 | 3993.6
| FST-2 | ชั้น 6 ขึ้นไป ชั้น 7
| - | ลูกนอน+ลูกตั้ง ชานพักของบันได พื้นผิวขัดมัน | 14.3 | ตร.ม. | 119 | 82 | 1701.7 | 1172.6 | 2874.3 |  |  | จากค่าวัสดุราคาสืบ+วัสดุมวลรวมและค่าแรงกรมบัญชีกลาง 2566
| - | จมูกบันไดอลูมิเนียม 2'' | 24.2 | ม. | 200 | 40 | 4840 | 968 | 5808 |  |  | จากค่าวัสดุกระทรวงพาณิชย์และค่าแรงกรมบัญชีกลาง 2566
| - | ราวบันไดเหล็กกลม Dia. 2" | 25.7 | กก. | 32.1 | 10 | 824.97 | 257 | 1081.97
ราวกันตก
| - | เหล็ก FLAT BAR 2" หนา 6 มม. | 302.2 | กก. | 28.9 | 10 | 8733.58 | 3022 | 11755.58 |  |  | จากค่าวัสดุราคาสืบ + ค่าแรงกรมบัญชีกลาง 2566
| - | เหล็ก FLAT BAR 2" หนา 4.5 มม. | 1295.1 | กก. | 28.9 | 10 | 37428.39 | 12951 | 50379.39 |  |  | จากค่าวัสดุราคาสืบ + ค่าแรงกรมบัญชีกลาง 2566
| - | เหล็ก 2"x1"x2.3mm. | 279.5 | กก. | 31 | 10 | 8664.5 | 2795 | 11459.5 |  |  | จากค่าวัสดุกระทรวงพาณิชย์และค่าแรงกรมบัญชีกลาง 2566
| - | STEEL PLATE 6"x6" หนา 10 มม. | 64 | แผ่น | 108 | 18 | 6912 | 1152 | 8064 |  |  | จากค่าวัสดุราคาสืบ + ค่าแรงกรมบัญชีกลาง 2566
| - | CHEMICAL BOLT ขนาด M12x145 | 256 | ตัว | 131.32 | 0 | 33617.92 | 0 | 33617.92 |  |  | จากค่าวัสดุราคาสืบ
งานเบ็ดเตล็ด
| - | ปุ่ม เพิ่มผิวสัมผัส สำหรับผู้พิการทางสายตา | 1040 | ปุ่ม | 48 | 19 | 49920 | 19760 | 69680 |  | บ.พี เอฟ ทราฟฟิค จำกัด | จากราคาสืบ+ของและแรง 3 ราย
| - | แผงบังแดดอลูมิเนียม รูปทรงปีกเครื่องบิน (3.20 ม./แผ่น) | 64 | แผ่น | 7500 | 500 | 480000 | 32000 | 512000 |  | บริษัท เอ็ม.วี.พี.โฟร์สตาร์ส จำกัด | จากราคาสืบ+ของและแรง 3 ราย
| - | งานระแนงกล่องอลูมิเนียม 2"x4" (6.00 ม./เส้น) | 56 | เส้น | 3428.58 | 1028.574 | 192000.48 | 57600.144 | 249600.624 |  | บริษัท เฟมไลน์ โปรดักส์ จำกัด | จากราคาสืบ+ของและแรง 3 ราย
|  | รวมราคา งานสถาปัตยกรรม ชั้น 6 |  |  |  |  | 4983272.25 | 1450105.544 | 6433377.794
2.7 | งานสถาปัตยกรรม ชั้น 7
งานวัสดุพื้น/ ผิวพื้น
คณะกรรมการกำหนดราคากลาง
|  | ลงชื่อ ....................................................................... ประธานกรรมการ |  |  |  | ลงชื่อ ..................................................................... กรรมการ
|  | ( นายกรณ์พงศ์ ทองศรี) |  |  |  | ( ผศ.ดร.บูชิต มาโห้)
|  | ลงชื่อ ..................................................................... กรรมการ |  |  |  | ลงชื่อ ..................................................................... กรรมการ
|  | (นายพัฒน์กฤษติ์ ตระกูลฉวี) |  |  |  | (นางสาวสุดารัตน์ ทิพย์ทวีชัย)
ลงชื่อ ..................................................................... กรรมการและเลขานุการ
(นางสาวพิมพวรรณ ภักดีสุวรรณ)
| F3 | พื้น ผิวปูกระเบื้องพอร์ซเลน ขนาด 60x60 cm. ผิวหยาบ | 198.1 | ตร.ม. | 606 | 222 | 120048.6 | 43978.2 | 164026.8 |  |  | จากค่าวัสดุ+ค่าแรงกรมบัญชีกลาง 2566
| F4 | พื้น ผิวปูกระเบื้องพอร์ซเลน ขนาด 60x60 cm. ผิวกันลื่น | 59 | ตร.ม. | 606 | 222 | 35754 | 13098 | 48852 |  |  | จากค่าวัสดุ+ค่าแรงกรมบัญชีกลาง 2566
| F5 | พื้น ค.ส.ล. ผิวขัดมัน | 41.9 | ตร.ม. | 113 | 87 | 4734.7 | 3645.3 | 8380 |  |  | จากค่าวัสดุ+ค่าแรงกรมบัญชีกลาง 2566
| F6 | พื้น ผิวกระเบื้องยาง SPC หนา ไม่น้อยกว่า 4 มม. | 559.4 | ตร.ม. | 465 | 100 | 260121 | 55940 | 316061 |  | บ.ซิมโฟร์ซอฟท์ จำกัด | ราคาสืบวัสดุ+ค่าแรง 3 ราย
|  | บัวพื้น PVC ขนาด 4" (ลายไม้ สีเดียวกับพื้น) | 232.8 | ม. | 95 | 40 | 22116 | 9312 | 31428 |  |  | ราคาสืบวัสดุ+ค่าแรงกรมบัญชีกลาง 2566
| F8 | พื้น ค.ส.ล. ผิวขัดมัน กันซึม | 48.4 | ตร.ม. | 123 | 82 | 5953.2 | 3968.8 | 9922 |  |  | จากค่าวัสดุ+ค่าแรงกรมบัญชีกลาง 2566
|  | - ปูนทรายปรับระดับ | 257.1 | ตร.ม. | 109 | 64 | 28023.9 | 16454.4 | 44478.3 |  |  | วัสดุ+ค่าแรงกรมบัญชีกลาง 2566
|  | - Selfleveling | 559.4 | ตร.ม. | 175 | 40 | 97895 | 22376 | 120271 |  |  | จากค่าวัสดุราคาสืบ+วัสดุมวลรวมและค่าแรงกรมบัญชีกลาง 2566
งานผนังก่อ
| Wa1 | ผนังก่ออิฐมวลเบา หนา 7.5 ซม. | 798.9 | ตร.ม. | 273 | 53 | 218099.7 | 42341.7 | 260441.4 |  |  | วัสดุ+ค่าแรงกรมบัญชีกลาง 2566
| Wa2 | ผนังห้องน้ำสำเร็จรูป | 9 | ชุด | 14500 | 800 | 130500 | 7200 | 137700 |  | บ.เวลคราฟท์ โปรดัคส์ | จากราคาสืบ+ของและแรง 3 ราย
| Wa3 | ผนังก่ออิฐมวลเบา หนา 20 ซม. | 185.8 | ตร.ม. | 754 | 75 | 140093.2 | 13935 | 154028.2 |  |  | วัสดุ+ค่าแรงกรมบัญชีกลาง 2566
งานผิวผนัง
| 1 | ผิวผนัง ฉาบปูนเรียบ แต่งผิวฉาบปูนเปลือยพร้อมเคลือบด้าน เซาะร่องและทำรู (ภายใน) | 474.8 | ตร.ม. | 165 | 240 | 78342 | 113952 | 192294 |  |  | จากค่าวัสดุราคาสืบ+วัสดุมวลรวมและค่าแรงกรมบัญชีกลาง 2566
| 2 | ผิวผนัง ฉาบปูนเรียบ แต่งผิวขัดมันเปลือย เคลือบเงา (ภายนอก) | 82.4 | ตร.ม. | 155 | 155 | 12772 | 12772 | 25544 |  |  | จากค่าวัสดุราคาสืบ+วัสดุมวลรวมและค่าแรงกรมบัญชีกลาง 2566
| 3 | ผิวผนัง ฉาบปูนเรียบ แต่งผิวขัดมันเปลือย เคลือบเงา (ภายใน) | 19 | ตร.ม. | 135 | 155 | 2565 | 2945 | 5510 |  |  | จากค่าวัสดุราคาสืบ+วัสดุมวลรวมและค่าแรงกรมบัญชีกลาง 2566
| 4 | ผิวผนัง ฉาบปูนเรียบ กรุกระเบื้องพอร์ซเลน ขนาด 0.30X0.60 ม. (ผิวเรียบด้าน) | 162.6 | ตร.ม. | 540 | 271 | 87804 | 44064.6 | 131868.6 |  | บ.เวสเทิร์น เดคอร์ คอร์ปอเรชั่น จำกัด | จากค่าวัสดุราคาสืบ+วัสดุมวลรวมและค่าแรงกรมบัญชีกลาง 2566
| 5 | ผิวผนัง ฉาบปูนเรียบ แต่งผิวฉาบปูนเปลือยพร้อมเคลือบด้านกึ่งเงา เซาะร่องและทำรู (ภายนอก) | 231.2 | ตร.ม. | 165 | 240 | 38148 | 55488 | 93636 |  |  | จากค่าวัสดุราคาสืบ+วัสดุมวลรวมและค่าแรงกรมบัญชีกลาง 2566
| 6 | ผิวผนัง ฉาบปูนเรียบ แต่งผิวฉาบปูนเปลือยพร้อมทำสีลอฟท์ เซาะร่องและทำรู (ภายนอก) | 76.6 | ตร.ม. | 285 | 240 | 21831 | 18384 | 40215 |  |  | จากค่าวัสดุราคาสืบ+วัสดุมวลรวมและค่าแรงกรมบัญชีกลาง 2566
| 7 | ผิวผนัง ฉาบปูนเรียบ ขัดมันทำกันซึม | 10.7 | ตร.ม. | 151 | 92 | 1615.7 | 984.4 | 2600.1 |  |  | วัสดุ+ค่าแรงกรมบัญชีกลาง 2566
| 10 | ผิวผนัง ฉาบปูนเรียบ | 906.9 | ตร.ม. | 75 | 87 | 68017.5 | 78900.3 | 146917.8 |  |  | วัสดุ+ค่าแรงกรมบัญชีกลาง 2566
คณะกรรมการกำหนดราคากลาง
|  | ลงชื่อ ....................................................................... ประธานกรรมการ |  |  |  | ลงชื่อ ..................................................................... กรรมการ
|  | ( นายกรณ์พงศ์ ทองศรี) |  |  |  | ( ผศ.ดร.บูชิต มาโห้)
|  | ลงชื่อ ..................................................................... กรรมการ |  |  |  | ลงชื่อ ..................................................................... กรรมการ
|  | (นายพัฒน์กฤษติ์ ตระกูลฉวี) |  |  |  | (นางสาวสุดารัตน์ ทิพย์ทวีชัย)
ลงชื่อ ..................................................................... กรรมการและเลขานุการ
(นางสาวพิมพวรรณ ภักดีสุวรรณ)
| 11 | ผิวผนัง ฉาบปูนเรียบ | 185.4 | ตร.ม. | 75 | 87 | 13905 | 16129.8 | 30034.8 |  |  | วัสดุ+ค่าแรงกรมบัญชีกลาง 2566
| N-1 | เสาเอ็น และ เอ็นทับหลัง 0.07 x 0.07 m. | 926.9 | ม. | 79 | 46 | 73225.1 | 42637.4 | 115862.5 |  |  | วัสดุ+ค่าแรงกรมบัญชีกลาง 2566
| N-2 | เสาเอ็น และ เอ็นทับหลัง 0.07 x 0.19 m. | 268.3 | ม. | 120 | 64 | 32196 | 17171.2 | 49367.2 |  |  | วัสดุ+ค่าแรงกรมบัญชีกลาง 2566
| N-3 | เสาเอ็น และ เอ็นทับหลัง 0.19 x 0.19 m. | 25 | ม. | 120 | 81 | 3000 | 2025 | 5025 |  |  | วัสดุ+ค่าแรงกรมบัญชีกลาง 2566
|  | งานทำรูผิวผนัง | 261 | จุด | 0 | 15 | 0 | 3915 | 3915 |  |  | ค่าแรงกรมบัญชีกลาง 2566
งานสี
| ส1 | งานทาสีอะคริลิคชนิดทาภายใน (ทารองพื้น 1 เที่ยว และทาสีจริง 2 เที่ยว) | 906.9 | ตร.ม. | 35 | 30 | 31741.5 | 27207 | 58948.5 |  |  | จากค่าวัสดุ+ค่าแรงกรมบัญชีกลาง 2566
| ส2 | งานทาสีอะคริลิคชนิดทาภายนอก (ทารองพื้น 1 เที่ยว และทาสีจริง 2 เที่ยว) | 185.4 | ตร.ม. | 44 | 34 | 8157.6 | 6303.6 | 14461.2 |  |  | จากค่าวัสดุ+ค่าแรงกรมบัญชีกลาง 2566
| ส3 | งานทาสีอะคริลิคฝ้าเพดาน ยิปซั่มบอร์ดหนา 9 มม. ฉาบเรียบ (ทารองพื้น 1 เที่ยว และทาสีจริง 2 เที่ยว) | 71 | ตร.ม. | 33 | 30 | 2343 | 2130 | 4473 |  |  | จากค่าวัสดุ+ค่าแรงกรมบัญชีกลาง 2566
| ส4 | งานทาสีอะคริลิค ชนิดกันชื้น ฝ้าเพดาน ยิปซั่มบอร์ดหนา 9 มม. ฉาบเรียบ (ทารองพื้น 1 เที่ยว และทาสีจริง 2 เที่ยว) | 112 | ตร.ม. | 33 | 30 | 3696 | 3360 | 7056 |  |  | จากค่าวัสดุ+ค่าแรงกรมบัญชีกลาง 2566
| ส5 | งานทาสีอะคริลิคฝ้าเพดาน ท้องพื้นฉาบเรียบ (ทารองพื้น 1 เที่ยว และทาสีจริง 2 เที่ยว) | 515.2 | ตร.ม. | 33 | 30 | 17001.6 | 15456 | 32457.6 |  |  | จากค่าวัสดุ+ค่าแรงกรมบัญชีกลาง 2566
| ส6 | งานทาสีน้ำมัน (ทารองพื้น 1 เที่ยว และทาสีจริง 2 เที่ยว) | 97.8 | ตร.ม. | 58 | 35 | 5672.4 | 3423 | 9095.4 |  |  | วัสดุ+ค่าแรงกรมบัญชีกลาง 2566
| ส7 | งานทาสีกันไฟลาม | 15.1 | ตร.ม. | 471 | 30 | 7112.1 | 453 | 7565.1 |  |  | วัสดุ+ค่าแรงกรมบัญชีกลาง 2566
งานฝ้าเพดาน
| C1 | ฝ้าเพดาน ท้องพื้น แต่งผิวเรียบปูนเปลือย เคลือบผิว | 374.8 | ตร.ม. | 177 | 134 | 66339.6 | 50223.2 | 116562.8 |  |  | วัสดุ+ค่าแรงกรมบัญชีกลาง 2566
| C2 | ฝ้าเพดาน ท้องพื้น แต่งผิวเรียบ ทาสีอะคริลิค ชนิดทาภายใน | 515.2 | ตร.ม. | 100 | 82 | 51520 | 42246.4 | 93766.4 |  |  | วัสดุ+ค่าแรงกรมบัญชีกลาง 2566
| C3 | ฝ้าเพดานยิบซั่มบอร์ดหนา 9 มม. ฉาบรอยต่อเรียบ โครง C-Line | 71 | ตร.ม. | 298 | 75 | 21158 | 5325 | 26483 |  |  | ค่าวัสดุ+ค่าแรงกรมบัญชีกลาง 2566
| C4 | ฝ้าเพดานยิบซั่มบอร์ดหนา 9 มม. ชนิดกันชื้น ฉาบรอยต่อเรียบ โครง C-Line | 112 | ตร.ม. | 343 | 75 | 38416 | 8400 | 46816 |  |  | ค่าวัสดุ+ค่าแรงกรมบัญชีกลาง 2566
|  | ช่องเปิดฝ้าเพดาน 0.60x0.60 | 3 | ชุด | 500 | 100 | 1500 | 300 | 1800 |  |  | วัสดุ+ค่าแรงกรมบัญชีกลาง 2566
คณะกรรมการกำหนดราคากลาง
|  | ลงชื่อ ....................................................................... ประธานกรรมการ |  |  |  | ลงชื่อ ..................................................................... กรรมการ
|  | ( นายกรณ์พงศ์ ทองศรี) |  |  |  | ( ผศ.ดร.บูชิต มาโห้)
|  | ลงชื่อ ..................................................................... กรรมการ |  |  |  | ลงชื่อ ..................................................................... กรรมการ
|  | (นายพัฒน์กฤษติ์ ตระกูลฉวี) |  |  |  | (นางสาวสุดารัตน์ ทิพย์ทวีชัย)
ลงชื่อ ..................................................................... กรรมการและเลขานุการ
(นางสาวพิมพวรรณ ภักดีสุวรรณ)
งานประตูและหน้าต่าง
| D5 | บานเปิดเดี่ยว | 2 | ชุด | 12306 | 450 | 24612 | 900 | 25512 |  |  | ค่าวัสดุและอุปกรณ์จากราคาสืบ+วัสดุมวลรวมและค่าแรง
| D7 | บานเปิดเดี่ยว (หนีไฟ) | 3 | ชุด | 22000 | 6600 | 66000 | 19800 | 85800 |  | บ.วันชัยซัพพลาย จำกัด | จากราคาสืบ+ของและแรง 3 ราย
| D8 | บานเลื่อนเดี่ยว (ภายใน) | 1 | ชุด | 21100 | 1450 | 21100 | 1450 | 22550 |  | บ.เวลคราฟท์ โปรดัคส์ จำกัด | ราคาสืบ+ของและค่าแรง 3 ราย
| D9 | บานเปิดเดี่ยว (ภายใน) | 2 | ชุด | 8713 | 450 | 17426 | 900 | 18326 |  |  | ค่าวัสดุและอุปกรณ์จากราคาสืบ+วัสดุมวลรวมและค่าแรง
| D12 | บานเปิดเดี่ยว+บานช่องแสงติดตาย | 9 | ชุด | 19000 | 1500 | 171000 | 13500 | 184500 |  | บริษัท ซีเอ็น จีดีไซน์แอนด์บิวด์ จำกัด | จากราคาสืบ+ของและแรง 3 ราย
| D14 | บานเปิดคู่+บานช่องแสงติดตาย (ภายใน) | 2 | ชุด | 74500 | 14100 | 149000 | 28200 | 177200 |  | บริษัท ซีเอ็น จีดีไซน์แอนด์บิวด์ จำกัด
| D20 | บานเลื่อนกั้นห้อง (ภายใน) | 1 | ชุด | 180000 | 25000 | 180000 | 25000 | 205000 |  | บ.Panelesmatic | จากราคาสืบ+ของและแรง 3 ราย
| D22 | บานเปิดคู่ (ช่องชาร์ป) | 1 | ชุด | 5975 | 450 | 5975 | 450 | 6425 |  |  | ค่าวัสดุและอุปกรณ์จากราคาสืบ+วัสดุมวลรวมและค่าแรง
งานหน้าต่าง
| W5 | บานกระทุ้ง+บานติดตาย | 1 | ชุด | 28900 | 8670 | 28900 | 8670 | 37570 |  | บ.สยามอินเตอร์โปรดักส์ จำกัด | จากราคาสืบ+ของและแรง 3 ราย
| W8 | บานเปิดคู่ (ภายใน) | 2 | ชุด | 5715 | 1714.5 | 11430 | 3429 | 14859 |  |  | จากราคาสืบ+ของและแรง 3 ราย
| W9 | บานเลื่อนสลับ (ภายนอก) | 1 | ชุด | 11100 | 3330 | 11100 | 3330 | 14430 |  | บ.สยามอินเตอร์โปรดักส์ จำกัด | จากราคาสืบ+ของและแรง 3 ราย
| W10 | บานเลื่อนสลับ+บานช่องแสงติดตาย (ภายนอก) | 4 | ชุด | 46000 | 13800 | 184000 | 55200 | 239200 |  | บ.สยามอินเตอร์โปรดักส์ จำกัด | จากราคาสืบ+ของและแรง 3 ราย
| W11 | บานเลื่อนสลับ+บานช่องแสงติดตาย (ภายนอก) | 4 | ชุด | 52100 | 15630 | 208400 | 62520 | 270920 |  | บ.สยามอินเตอร์โปรดักส์ จำกัด | จากราคาสืบ+ของและแรง 3 ราย
| W12 | บานเปิด+บานช่องแสงติดตาย (ภายนอก) | 1 | ชุด | 18300 | 5490 | 18300 | 5490 | 23790 |  | บ.สยามอินเตอร์โปรดักส์ จำกัด | จากราคาสืบ+ของและแรง 3 ราย
| W15 | บานกระทุ้ง (ภายนอก) | 4 | ชุด | 10400 | 3120 | 41600 | 12480 | 54080 |  | บ.สยามอินเตอร์โปรดักส์ จำกัด | จากราคาสืบ+ของและแรง 3 ราย
| W16 | บานเลื่อนสลับ+บานช่องแสงติดตาย (ภายนอก) | 1 | ชุด | 73400 | 22020 | 73400 | 22020 | 95420 |  | บ.สยามอินเตอร์โปรดักส์ จำกัด | จากราคาสืบ+ของและแรง 3 ราย
| W18 | บานติดตาย (ภายใน) | 8 | ชุด | 11300 | 3390 | 90400 | 27120 | 117520 |  | บ.สยามอินเตอร์โปรดักส์ จำกัด | จากราคาสืบ+ของและแรง 3 ราย
| W19 | บานติดตาย (ภายนอก) | 1 | ชุด | 158000 | 47400 | 158000 | 47400 | 205400 |  | บ.สยามอินเตอร์โปรดักส์ จำกัด | จากราคาสืบ+ของและแรง 3 ราย
| W20 | บานติดตาย (ภายใน) | 2 | ชุด | 32000 | 9600 | 64000 | 19200 | 83200 |  | บ.สยามอินเตอร์โปรดักส์ จำกัด | จากราคาสืบ+ของและแรง 3 ราย
| W21 | บานติดตาย (ภายใน) | 2 | ชุด | 21700 | 6510 | 43400 | 13020 | 56420 |  | บ.สยามอินเตอร์โปรดักส์ จำกัด | จากราคาสืบ+ของและแรง 3 ราย
| W23 | บานเลื่อนสลับ+บานช่องแสงติดตาย (ภายนอก) | 1 | ชุด | 29800 | 8940 | 29800 | 8940 | 38740 |  | บ.สยามอินเตอร์โปรดักส์ จำกัด | จากราคาสืบ+ของและแรง 3 ราย
| W24 | บานเลื่อนสลับ+บานช่องแสงติดตาย (ภายนอก) | 1 | ชุด | 52700 | 15810 | 52700 | 15810 | 68510 |  | บ.สยามอินเตอร์โปรดักส์ จำกัด | จากราคาสืบ+ของและแรง 3 ราย
| W25 | บานติดตาย (ภายใน) | 1 | ชุด | 12700 | 3810 | 12700 | 3810 | 16510 |  | บ.สยามอินเตอร์โปรดักส์ จำกัด | จากราคาสืบ+ของและแรง 3 ราย
| W28 | บานกระทุ้ง+บานช่องแสงติดตาย (ภายนอก) | 1 | ชุด | 136900 | 41070 | 136900 | 41070 | 177970 |  | บ.สยามอินเตอร์โปรดักส์ จำกัด | จากราคาสืบ+ของและแรง 3 ราย
คณะกรรมการกำหนดราคากลาง
|  | ลงชื่อ ....................................................................... ประธานกรรมการ |  |  |  | ลงชื่อ ..................................................................... กรรมการ
|  | ( นายกรณ์พงศ์ ทองศรี) |  |  |  | ( ผศ.ดร.บูชิต มาโห้)
|  | ลงชื่อ ..................................................................... กรรมการ |  |  |  | ลงชื่อ ..................................................................... กรรมการ
|  | (นายพัฒน์กฤษติ์ ตระกูลฉวี) |  |  |  | (นางสาวสุดารัตน์ ทิพย์ทวีชัย)
ลงชื่อ ..................................................................... กรรมการและเลขานุการ
(นางสาวพิมพวรรณ ภักดีสุวรรณ)
| งานงานระบบสุขภัณฑ์และอุปกรณ์ประกอบ | [5 empty] | 0 | 0 | 0
|  | โถสุขภัณฑ์ แบบ 2 ชิ้น ท่อลงพื้น (WC1) | 9 | ชุด | 4850 | 450 | 43650 | 4050 | 47700 |  |  | วัสดุ+ค่าแรงกรมบัญชีกลาง 2566
|  | - สายน้ำดี | 9 | ชุด | 120 | 0 | 1080 | 0 | 1080 |  |  | วัสดุ+ค่าแรงกรมบัญชีกลาง 2566
|  | - STOP VALVE 1/2" | 9 | ชุด | 80 | 35 | 720 | 315 | 1035 |  |  | วัสดุ+ค่าแรงกรมบัญชีกลาง 2566
|  | โถสุขภัณฑ์ แบบ 2 ชิ้น ท่อลงพื้น (WC2) | 1 | ชุด | 7690 | 450 | 7690 | 450 | 8140 |  | บ.เอสซีจี เซรามิกส์ | ราคาสืบ+ค่าแรงกรมบัญชีกลาง 2566
|  | - สายน้ำดี | 1 | ชุด | 120 | 0 | 120 | 0 | 120 |  |  | วัสดุ+ค่าแรงกรมบัญชีกลาง 2566
|  | - STOP VALVE 1/2" | 1 | ชุด | 80 | 35 | 80 | 35 | 115 |  |  | วัสดุ+ค่าแรงกรมบัญชีกลาง 2566
|  | โถปัสสาวะชายแบบท่อน้ำเข้าด้านหลัง | 5 | ชุด | 5500 | 450 | 27500 | 2250 | 29750 |  |  | วัสดุ+ค่าแรงกรมบัญชีกลาง 2566
|  | อ่างล้างหน้าชนิดฝังใต้เคาน์เตอร์ (LAV1) | 9 | ชุด | 3500 | 450 | 31500 | 4050 | 35550 |  |  | วัสดุ+ค่าแรงกรมบัญชีกลาง 2566
|  | - ก๊อกน้ำเดี่ยวอ่างล้างหน้า (แบบโยก) (LAV1) | 9 | ชุด | 900 | 150 | 8100 | 1350 | 9450 |  |  | วัสดุ+ค่าแรงกรมบัญชีกลาง 2566
|  | - สะดืออ่างล้างหน้า แบบกด (LAV1) | 9 | ชุด | 210 | 0 | 1890 | 0 | 1890 |  |  | วัสดุ+ค่าแรงกรมบัญชีกลาง 2566
|  | - ท่อน้ำทิ้งอ่างล้างหน้า (LAV1) | 9 | ชุด | 310 | 0 | 2790 | 0 | 2790
|  | - สายน้ำดีอ่างล้างหน้า | 9 | ชุด | 120 | 0 | 1080 | 0 | 1080 |  |  | วัสดุ+ค่าแรงกรมบัญชีกลาง 2566
|  | - STOP VALVE 1/2" | 9 | ชุด | 80 | 35 | 720 | 315 | 1035 |  |  | วัสดุ+ค่าแรงกรมบัญชีกลาง 2566
|  | อ่างล้างหน้าชนิดฝังใต้เคาน์เตอร์ (LAV2) | 1 | ชุด | 3500 | 450 | 3500 | 450 | 3950 |  |  | วัสดุ+ค่าแรงกรมบัญชีกลาง 2566
|  | - ก๊อกน้ำเดี่ยวอ่างล้างหน้า (แบบโยก) (LAV2) | 1 | ชุด | 900 | 150 | 900 | 150 | 1050 |  |  | วัสดุ+ค่าแรงกรมบัญชีกลาง 2566
|  | - สะดืออ่างล้างหน้า แบบกด (LAV2) | 1 | ชุด | 210 | 0 | 210 | 0 | 210 |  |  | วัสดุ+ค่าแรงกรมบัญชีกลาง 2566
|  | - ท่อน้ำทิ้งอ่างล้างหน้า (LAV2) | 1 | ชุด | 310 | 0 | 310 | 0 | 310 |  |  | วัสดุ+ค่าแรงกรมบัญชีกลาง 2566
|  | - สายน้ำดีอ่างล้างหน้า | 1 | ชุด | 120 | 0 | 120 | 0 | 120 |  |  | วัสดุ+ค่าแรงกรมบัญชีกลาง 2566
|  | - STOP VALVE 1/2" | 1 | ชุด | 80 | 35 | 80 | 35 | 115 |  |  | วัสดุ+ค่าแรงกรมบัญชีกลาง 2566
|  | ราวทรงตัว สำหรับอ่างล้างหน้า | 1 | ชุด | 3400 | 105 | 3400 | 105 | 3505 |  |  | วัสดุ+ค่าแรงกรมบัญชีกลาง 2566
|  | ราวทรงตัว ข้างชักโครกและอ่างล้างมือ | 1 | ชุด | 3400 | 105 | 3400 | 105 | 3505 |  |  | จากราคาสืบ+ของและแรง 3 ราย
คณะกรรมการกำหนดราคากลาง
|  | ลงชื่อ ....................................................................... ประธานกรรมการ |  |  |  | ลงชื่อ ..................................................................... กรรมการ
|  | ( นายกรณ์พงศ์ ทองศรี) |  |  |  | ( ผศ.ดร.บูชิต มาโห้)
|  | ลงชื่อ ..................................................................... กรรมการ |  |  |  | ลงชื่อ ..................................................................... กรรมการ
|  | (นายพัฒน์กฤษติ์ ตระกูลฉวี) |  |  |  | (นางสาวสุดารัตน์ ทิพย์ทวีชัย)
ลงชื่อ ..................................................................... กรรมการและเลขานุการ
(นางสาวพิมพวรรณ ภักดีสุวรรณ)
|  | ราวทรงตัว แบบติดผนัง | 1 | ชุด | 220 | 70 | 220 | 70 | 290 |  |  | วัสดุ+ค่าแรงกรมบัญชีกลาง 2566
|  | กระจกเงา M1 | 1 | ชุด | 1142 | 70 | 1142 | 70 | 1212 |  | บ.เอสซีจี เซรามิกส์ | ราคาสืบ+ค่าแรงกรมบัญชีกลาง 2566
|  | กระจกเงา M2 (1.35x3.20 ม.) | 1 | ชุด | 3200 | 400 | 3200 | 400 | 3600 |  | บ.TYK | จากราคาสืบ+ของและแรง 3 ราย
|  | กระจกเงา M2 (1.35x4.50 ม.) | 1 | ชุด | 4000 | 400 | 4000 | 400 | 4400 |  | บ.TYK | จากราคาสืบ+ของและแรง 3 ราย
|  | สายฉีดชำระ สแตนเลส | 10 | ชุด | 300 | 70 | 3000 | 700 | 3700 |  |  | วัสดุ+ค่าแรงกรมบัญชีกลาง 2566
|  | - STOP VALVE 1/2" | 10 | ชุด | 80 | 35 | 800 | 350 | 1150 |  |  | วัสดุ+ค่าแรงกรมบัญชีกลาง 2566
|  | ที่ใส่กระดาษชำระ ชนิดติดผนัง | 10 | ชุด | 390 | 120 | 3900 | 1200 | 5100 |  |  | วัสดุ+ค่าแรงกรมบัญชีกลาง 2566
|  | ก๊อกล้างพื้น สำหรับต่อสายยาง | 3 | ชุด | 125 | 25 | 375 | 75 | 450 |  |  | วัสดุ+ค่าแรงกรมบัญชีกลาง 2566
|  | ตะแกรงระบายน้ำที่พื้นขนาด 2" ชนิดกันกลิ่น (FD) | 12 | ชุด | 150 | 75 | 1800 | 900 | 2700 |  |  | วัสดุ+ค่าแรงกรมบัญชีกลาง 2566
|  | งานท๊อปเคาน์เตอร์ | 7.8 | ตร.ม. | 2850 | 198 | 22230 | 1544.4 | 23774.4 |  | บ.ซิกม่า แกรนิต แอนด์ แกรนิตโต้ จำกัด | ราคาสืบ+ค่าแรงกรมบัญชีกลาง 2566
|  | งานหล่อเคาน์เตอร์ | 6.5 | ตร.ม. | 3028 | 392 | 19682 | 2548 | 22230 |  |  | ราคาสืบ+ค่าแรงกรมบัญชีกลาง 2566
|  | แผ่นผนัง เปิด-ปิด สำเร็จรูป เพื่อซ่อมแซมงานระบบ | 28.45 | ตร.ม. | 8500 | 2200 | 241825 | 62590 | 304415 |  | บ.เวลคราฟท์ โปรดัคส์ | จากราคาสืบ+ของและแรง 3 ราย
งานบันได
| ST-1 | ชั้น 7 ขึ้นไป ชั้น 8
| - | ลูกนอน+ลูกตั้ง ชานพักของบันได พื้นปูกระเบื้องพอร์ซเลน ขนาด 0.60x0.60 ม. (ผิวกันลื่น) | 24.8 | ตร.ม. | 606 | 222 | 15028.8 | 5505.6 | 20534.4 |  |  | วัสดุ+ค่าแรงกรมบัญชีกลาง 2566
| - | เซาะร่องจมูกบันได ตามแบบรายการ | 24.8 | ม. | 0 | 200 | 0 | 4960 | 4960 |  |  | จากค่าวัสดุกระทรวงพาณิชย์และค่าแรงกรมบัญชีกลาง 2566
| - | เหล็ก FLAT BAR 2" หนา 6 มม. | 45.5 | กก. | 28.9 | 10 | 1314.95 | 455 | 1769.95 |  |  | จากค่าวัสดุราคาสืบ + ค่าแรงกรมบัญชีกลาง 2566
| - | เหล็ก FLAT BAR 2" หนา 4.5 มม. | 330.3 | กก. | 28.9 | 10 | 9545.67 | 3303 | 12848.67 |  |  | จากค่าวัสดุราคาสืบ + ค่าแรงกรมบัญชีกลาง 2566
| - | เหล็ก 2"x1"x2.3mm. | 45.15 | กก. | 31 | 10 | 1399.65 | 451.5 | 1851.15 |  |  | จากค่าวัสดุกระทรวงพาณิชย์และค่าแรงกรมบัญชีกลาง 2566
| - | STEEL PLATE 6"x6" หนา 10 มม. | 18 | แผ่น | 108 | 18 | 1944 | 324 | 2268 |  |  | จากค่าวัสดุราคาสืบ + ค่าแรงกรมบัญชีกลาง 2566
| - | CHEMICAL BOLT ขนาด M12x145 | 72 | ตัว | 131.32 | 0 | 9455.04 | 0 | 9455.04 |  |  | จากค่าวัสดุราคาสืบ
| FST-1 | ชั้น 7 ขึ้นไป ชั้น 8
| - | ลูกนอน+ลูกตั้ง ชานพักของบันได พื้นผิวขัดมัน | 13.5 | ตร.ม. | 119 | 82 | 1606.5 | 1107 | 2713.5 |  |  | จากค่าวัสดุราคาสืบ+วัสดุมวลรวมและค่าแรงกรมบัญชีกลาง 2566
| - | จมูกบันไดอลูมิเนียม 2'' | 20.4 | ม. | 200 | 40 | 4080 | 816 | 4896 |  |  | จากค่าวัสดุกระทรวงพาณิชย์และค่าแรงกรมบัญชีกลาง 2566
คณะกรรมการกำหนดราคากลาง
|  | ลงชื่อ ....................................................................... ประธานกรรมการ |  |  |  | ลงชื่อ ..................................................................... กรรมการ
|  | ( นายกรณ์พงศ์ ทองศรี) |  |  |  | ( ผศ.ดร.บูชิต มาโห้)
|  | ลงชื่อ ..................................................................... กรรมการ |  |  |  | ลงชื่อ ..................................................................... กรรมการ
|  | (นายพัฒน์กฤษติ์ ตระกูลฉวี) |  |  |  | (นางสาวสุดารัตน์ ทิพย์ทวีชัย)
ลงชื่อ ..................................................................... กรรมการและเลขานุการ
(นางสาวพิมพวรรณ ภักดีสุวรรณ)
| - | ราวบันไดเหล็กกลม | 6.4 | ม. | 2100 | 250 | 13440 | 1600 | 15040
| - | เหล็กเพลท 5"x5" หนา 6 มม. | 10 | แผ่น | 45 | 7.5 | 450 | 75 | 525
| - | CHEMICAL BOLT M10x113 | 40 | ตัว | 99.84 | 0 | 3993.6 | 0 | 3993.6
| FST-2 | ชั้น 7 ขึ้นไป ชั้น 8
| - | ลูกนอน+ลูกตั้ง ชานพักของบันได พื้นผิวขัดมัน | 14.3 | ตร.ม. | 119 | 82 | 1701.7 | 1172.6 | 2874.3 |  |  | จากค่าวัสดุราคาสืบ+วัสดุมวลรวมและค่าแรงกรมบัญชีกลาง 2566
| - | จมูกบันไดอลูมิเนียม 2'' | 24.2 | ม. | 200 | 40 | 4840 | 968 | 5808 |  |  | จากค่าวัสดุกระทรวงพาณิชย์และค่าแรงกรมบัญชีกลาง 2566
| - | ราวบันไดเหล็กกลม Dia. 2" | 25.7 | กก. | 32.1 | 10 | 824.97 | 257 | 1081.97
ราวกันตก
| - | เหล็ก FLAT BAR 2" หนา 6 มม. | 259.3 | กก. | 28.9 | 10 | 7493.77 | 2593 | 10086.77 |  |  | จากค่าวัสดุราคาสืบ + ค่าแรงกรมบัญชีกลาง 2566
| - | เหล็ก FLAT BAR 2" หนา 4.5 มม. | 816.9 | กก. | 28.9 | 10 | 23608.41 | 8169 | 31777.41 |  |  | จากค่าวัสดุราคาสืบ + ค่าแรงกรมบัญชีกลาง 2566
| - | เหล็ก 2"x1"x2.3mm. | 151.4 | กก. | 31 | 10 | 4693.4 | 1514 | 6207.4 |  |  | จากค่าวัสดุกระทรวงพาณิชย์และค่าแรงกรมบัญชีกลาง 2566
| - | STEEL PLATE 6"x6" หนา 10 มม. | 41 | แผ่น | 108 | 18 | 4428 | 738 | 5166 |  |  | จากค่าวัสดุราคาสืบ + ค่าแรงกรมบัญชีกลาง 2566
| - | CHEMICAL BOLT ขนาด M12x145 | 164 | ตัว | 131.32 | 0 | 21536.48 | 0 | 21536.48 |  |  | จากค่าวัสดุราคาสืบ
งานเบ็ดเตล็ด
| - | ปุ่ม เพิ่มผิวสัมผัส สำหรับผู้พิการทางสายตา | 848 | ปุ่ม | 48 | 19 | 40704 | 16112 | 56816 |  | บ.พี เอฟ ทราฟฟิค จำกัด | จากราคาสืบ+ของและแรง 3 ราย
| - | แผงบังแดดอลูมิเนียม รูปทรงปีกเครื่องบิน (3.20 ม./แผ่น) | 64 | แผ่น | 7500 | 500 | 480000 | 32000 | 512000 |  | บริษัท เอ็ม.วี.พี.โฟร์สตาร์ส จำกัด | จากราคาสืบ+ของและแรง 3 ราย
| - | งานระแนงกล่องอลูมิเนียม 2"x4" (6.00 ม./เส้น) | 56 | เส้น | 3428.58 | 1028.574 | 192000.48 | 57600.144 | 249600.624 |  | บริษัท เฟมไลน์ โปรดักส์ จำกัด | จากราคาสืบ+ของและแรง 3 ราย
|  | รวมราคา งานสถาปัตยกรรม ชั้น 7 |  |  |  |  | 4836664.82 | 1470382.544 | 6307047.364
2.8 | งานสถาปัตยกรรม ชั้น 8
งานวัสดุพื้น/ ผิวพื้น
| F3 | พื้น ผิวปูกระเบื้องพอร์ซเลน ขนาด 60x60 cm. ผิวหยาบ | 216.7 | ตร.ม. | 606 | 222 | 131320.2 | 48107.4 | 179427.6 |  |  | วัสดุ+ค่าแรงกรมบัญชีกลาง 2566
| F4 | พื้น ผิวปูกระเบื้องพอร์ซเลน ขนาด 60x60 cm. ผิวกันลื่น | 58.5 | ตร.ม. | 606 | 222 | 35451 | 12987 | 48438 |  |  | วัสดุ+ค่าแรงกรมบัญชีกลาง 2566
| F5 | พื้น ค.ส.ล. ผิวขัดมัน | 41.9 | ตร.ม. | 113 | 82 | 4734.7 | 3435.8 | 8170.5 |  |  | วัสดุ+ค่าแรงกรมบัญชีกลาง 2566
| F6 | พื้น ผิวกระเบื้องยาง SPC หนา ไม่น้อยกว่า 4 มม. | 559.4 | ตร.ม. | 465 | 100 | 260121 | 55940 | 316061 |  | บ.ซิมโฟร์ซอฟท์ จำกัด | ราคาสืบวัสดุ+ค่าแรง 3 ราย
|  | บัวพื้น PVC ขนาด 4" (ลายไม้ สีเดียวกับพื้น) | 232.9 | ม. | 95 | 40 | 22125.5 | 9316 | 31441.5 |  |  | ราคาสืบวัสดุ+ค่าแรงกรมบัญชีกลาง 2566
คณะกรรมการกำหนดราคากลาง
|  | ลงชื่อ ....................................................................... ประธานกรรมการ |  |  |  | ลงชื่อ ..................................................................... กรรมการ
|  | ( นายกรณ์พงศ์ ทองศรี) |  |  |  | ( ผศ.ดร.บูชิต มาโห้)
|  | ลงชื่อ ..................................................................... กรรมการ |  |  |  | ลงชื่อ ..................................................................... กรรมการ
|  | (นายพัฒน์กฤษติ์ ตระกูลฉวี) |  |  |  | (นางสาวสุดารัตน์ ทิพย์ทวีชัย)
ลงชื่อ ..................................................................... กรรมการและเลขานุการ
(นางสาวพิมพวรรณ ภักดีสุวรรณ)
| F8 | พื้น ค.ส.ล. ผิวขัดมัน กันซึม | 60 | ตร.ม. | 123 | 82 | 7380 | 4920 | 12300 |  |  | จากค่าวัสดุ+ค่าแรงกรมบัญชีกลาง 2566
|  | - ปูนทรายปรับระดับ | 275.2 | ตร.ม. | 109 | 64 | 29996.8 | 17612.8 | 47609.6 |  |  | จากค่าวัสดุ+วัค่าแรงกรมบัญชีกลาง 2566
|  | - Selfleveling | 559.4 | ตร.ม. | 175 | 40 | 97895 | 22376 | 120271 |  |  | จากค่าวัสดุราคาสืบ+วัสดุมวลรวมและค่าแรงกรมบัญชีกลาง 2566
งานผนังก่อ
| Wa1 | ผนังก่ออิฐมวลเบา หนา 7.5 ซม. | 721.2 | ตร.ม. | 273 | 53 | 196887.6 | 38223.6 | 235111.2 |  |  | วัสดุ+ค่าแรงกรมบัญชีกลาง 2566
| Wa2 | ผนังห้องน้ำสำเร็จรูป | 9 | ชุด | 14500 | 800 | 130500 | 7200 | 137700 |  | บ.เวลคราฟท์ โปรดัคส์ | จากราคาสืบ+ของและแรง 3 ราย
| Wa3 | ผนังก่ออิฐมวลเบา หนา 20 ซม. | 152.1 | ตร.ม. | 754 | 75 | 114683.4 | 11407.5 | 126090.9 |  |  | วัสดุ+ค่าแรงกรมบัญชีกลาง 2566
งานผิวผนัง
| 1 | ผิวผนัง ฉาบปูนเรียบ แต่งผิวฉาบปูนเปลือยพร้อมเคลือบด้าน เซาะร่องและทำรู (ภายใน) | 484.5 | ตร.ม. | 165 | 240 | 79942.5 | 116280 | 196222.5 |  |  | จากค่าวัสดุราคาสืบ+วัสดุมวลรวมและค่าแรงกรมบัญชีกลาง 2566
| 2 | ผิวผนัง ฉาบปูนเรียบ แต่งผิวขัดมันเปลือย เคลือบเงา (ภายนอก) | 73 | ตร.ม. | 155 | 155 | 11315 | 11315 | 22630 |  |  | จากค่าวัสดุราคาสืบ+วัสดุมวลรวมและค่าแรงกรมบัญชีกลาง 2566
| 3 | ผิวผนัง ฉาบปูนเรียบ แต่งผิวขัดมันเปลือย เคลือบเงา (ภายใน) | 14.1 | ตร.ม. | 135 | 155 | 1903.5 | 2185.5 | 4089 |  |  | จากค่าวัสดุราคาสืบ+วัสดุมวลรวมและค่าแรงกรมบัญชีกลาง 2566
| 4 | ผิวผนัง ฉาบปูนเรียบ กรุกระเบื้องพอร์ซเลน ขนาด 0.30X0.60 ม. (ผิวเรียบด้าน) | 162.6 | ตร.ม. | 540 | 271 | 87804 | 44064.6 | 131868.6 |  | บ.เวสเทิร์น เดคอร์ คอร์ปอเรชั่น จำกัด | จากค่าวัสดุราคาสืบ+วัสดุมวลรวมและค่าแรงกรมบัญชีกลาง 2566
| 5 | ผิวผนัง ฉาบปูนเรียบ แต่งผิวฉาบปูนเปลือยพร้อมเคลือบด้านกึ่งเงา เซาะร่องและทำรู (ภายนอก) | 228.8 | ตร.ม. | 165 | 240 | 37752 | 54912 | 92664 |  |  | จากค่าวัสดุราคาสืบ+วัสดุมวลรวมและค่าแรงกรมบัญชีกลาง 2566
| 6 | ผิวผนัง ฉาบปูนเรียบ แต่งผิวฉาบปูนเปลือยพร้อมทำสีลอฟท์ เซาะร่องและทำรู (ภายนอก) | 75.6 | ตร.ม. | 285 | 240 | 21546 | 18144 | 39690 |  |  | จากค่าวัสดุราคาสืบ+วัสดุมวลรวมและค่าแรงกรมบัญชีกลาง 2566
| 7 | ผิวผนัง ฉาบปูนเรียบ ขัดมันทำกันซึม | 17.7 | ตร.ม. | 151 | 92 | 2672.7 | 1628.4 | 4301.1 |  |  | วัสดุ+ค่าแรงกรมบัญชีกลาง 2566
| 10 | ผิวผนัง ฉาบปูนเรียบ | 884.6 | ตร.ม. | 75 | 87 | 66345 | 76960.2 | 143305.2 |  |  | วัสดุ+ค่าแรงกรมบัญชีกลาง 2566
| 11 | ผิวผนัง ฉาบปูนเรียบ | 185.5 | ตร.ม. | 75 | 87 | 13912.5 | 16138.5 | 30051 |  |  | วัสดุ+ค่าแรงกรมบัญชีกลาง 2566
| N-1 | เสาเอ็น และ เอ็นทับหลัง 0.07 x 0.07 m. | 930.6 | ม. | 79 | 46 | 73517.4 | 42807.6 | 116325 |  |  | วัสดุ+ค่าแรงกรมบัญชีกลาง 2566
| N-2 | เสาเอ็น และ เอ็นทับหลัง 0.07 x 0.19 m. | 261.1 | ม. | 120 | 64 | 31332 | 16710.4 | 48042.4 |  |  | วัสดุ+ค่าแรงกรมบัญชีกลาง 2566
| N-3 | เสาเอ็น และ เอ็นทับหลัง 0.19 x 0.19 m. | 27 | ม. | 120 | 81 | 3240 | 2187 | 5427 |  |  | วัสดุ+ค่าแรงกรมบัญชีกลาง 2566
|  | งานทำรูผิวผนัง | 238 | จุด | 0 | 15 | 0 | 3570 | 3570 |  |  | ค่าแรงกรมบัญชีกลาง 2566
งานสี
| ส1 | งานทาสีอะคริลิคชนิดทาภายใน (ทารองพื้น 1 เที่ยว และทาสีจริง 2 เที่ยว) | 884.6 | ตร.ม. | 35 | 30 | 30961 | 26538 | 57499 |  |  | วัสดุ+ค่าแรงกรมบัญชีกลาง 2566
คณะกรรมการกำหนดราคากลาง
|  | ลงชื่อ ....................................................................... ประธานกรรมการ |  |  |  | ลงชื่อ ..................................................................... กรรมการ
|  | ( นายกรณ์พงศ์ ทองศรี) |  |  |  | ( ผศ.ดร.บูชิต มาโห้)
|  | ลงชื่อ ..................................................................... กรรมการ |  |  |  | ลงชื่อ ..................................................................... กรรมการ
|  | (นายพัฒน์กฤษติ์ ตระกูลฉวี) |  |  |  | (นางสาวสุดารัตน์ ทิพย์ทวีชัย)
ลงชื่อ ..................................................................... กรรมการและเลขานุการ
(นางสาวพิมพวรรณ ภักดีสุวรรณ)
| ส2 | งานทาสีอะคริลิคชนิดทาภายนอก (ทารองพื้น 1 เที่ยว และทาสีจริง 2 เที่ยว) | 185.5 | ตร.ม. | 44 | 34 | 8162 | 6307 | 14469 |  |  | วัสดุ+ค่าแรงกรมบัญชีกลาง 2566
| ส3 | งานทาสีอะคริลิคฝ้าเพดาน ยิปซั่มบอร์ดหนา 9 มม. ฉาบเรียบ (ทารองพื้น 1 เที่ยว และทาสีจริง 2 เที่ยว) | 71 | ตร.ม. | 33 | 30 | 2343 | 2130 | 4473 |  |  | วัสดุ+ค่าแรงกรมบัญชีกลาง 2566
| ส4 | งานทาสีอะคริลิค ชนิดกันชื้น ฝ้าเพดาน ยิปซั่มบอร์ดหนา 9 มม. ฉาบเรียบ (ทารองพื้น 1 เที่ยว และทาสีจริง 2 เที่ยว) | 112 | ตร.ม. | 33 | 30 | 3696 | 3360 | 7056 |  |  | วัสดุ+ค่าแรงกรมบัญชีกลาง 2566
| ส5 | งานทาสีอะคริลิคฝ้าเพดาน ท้องพื้นฉาบเรียบ (ทารองพื้น 1 เที่ยว และทาสีจริง 2 เที่ยว) | 518.6 | ตร.ม. | 33 | 30 | 17113.8 | 15558 | 32671.8 |  |  | วัสดุ+ค่าแรงกรมบัญชีกลาง 2566
| ส6 | งานทาสีน้ำมัน (ทารองพื้น 1 เที่ยว และทาสีจริง 2 เที่ยว) | 98 | ตร.ม. | 58 | 35 | 5684 | 3430 | 9114 |  |  | วัสดุ+ค่าแรงกรมบัญชีกลาง 2566
| ส7 | งานทาสีกันไฟลาม | 15.1 | ตร.ม. | 471 | 30 | 7112.1 | 453 | 7565.1 |  |  | วัสดุ+ค่าแรงกรมบัญชีกลาง 2566
งานฝ้าเพดาน
| C1 | ฝ้าเพดาน ท้องพื้น แต่งผิวเรียบปูนเปลือย เคลือบผิว | 381.9 | ตร.ม. | 177 | 134 | 67596.3 | 51174.6 | 118770.9 |  |  | วัสดุ+ค่าแรงกรมบัญชีกลาง 2566
| C2 | ฝ้าเพดาน ท้องพื้น แต่งผิวเรียบ ทาสีอะคริลิค ชนิดทาภายใน | 518.6 | ตร.ม. | 100 | 82 | 51860 | 42525.2 | 94385.2 |  |  | วัสดุ+ค่าแรงกรมบัญชีกลาง 2566
| C3 | ฝ้าเพดานยิบซั่มบอร์ดหนา 9 มม. ฉาบรอยต่อเรียบ โครง C-Line | 71 | ตร.ม. | 298 | 75 | 21158 | 5325 | 26483 |  |  | วัสดุ+ค่าแรงกรมบัญชีกลาง 2566
| C4 | ฝ้าเพดานยิบซั่มบอร์ดหนา 9 มม. ชนิดกันชื้น ฉาบรอยต่อเรียบ โครง C-Line | 112 | ตร.ม. | 343 | 75 | 38416 | 8400 | 46816 |  |  | วัสดุ+ค่าแรงกรมบัญชีกลาง 2566
|  | ช่องเปิดฝ้าเพดาน 0.60x0.60 | 3 | ชุด | 500 | 100 | 1500 | 300 | 1800 |  |  | วัสดุ+ค่าแรงกรมบัญชีกลาง 2566
งานประตูและหน้าต่าง
งานประตู
| D5 | บานเปิดเดี่ยว | 2 | ชุด | 12306 | 450 | 24612 | 900 | 25512 |  |  | ค่าวัสดุและอุปกรณ์จากราคาสืบ+วัสดุมวลรวมและค่าแรง
| D7 | บานเปิดเดี่ยว (หนีไฟ) | 3 | ชุด | 22000 | 6600 | 66000 | 19800 | 85800 |  | บ.วันชัยซัพพลาย จำกัด | จากราคาสืบ+ของและแรง 3 ราย
| D8 | บานเลื่อนเดี่ยว (ภายใน) | 1 | ชุด | 21100 | 1450 | 21100 | 1450 | 22550 |  | บ.เวลคราฟท์ โปรดัคส์ จำกัด | ราคาสืบ+ของและค่าแรง 3 ราย
| D9 | บานเปิดเดี่ยว (ภายใน) | 2 | ชุด | 8713 | 450 | 17426 | 900 | 18326 |  |  | ค่าวัสดุและอุปกรณ์จากราคาสืบ+วัสดุมวลรวมและค่าแรง
| D12 | บานเปิดเดี่ยว+บานช่องแสงติดตาย | 9 | ชุด | 19000 | 1500 | 171000 | 13500 | 184500 |  | บริษัท ซีเอ็น จีดีไซน์แอนด์บิวด์ จำกัด | จากราคาสืบ+ของและแรง 3 ราย
| D14 | บานเปิดคู่+บานช่องแสงติดตาย (ภายใน) | 2 | ชุด | 74500 | 4500 | 149000 | 9000 | 158000 |  | บริษัท ซีเอ็น จีดีไซน์แอนด์บิวด์ จำกัด
| D15 | บานเลื่อนคู่+บานกระทุ้ง+บานช่องแสงติดตาย (ภายใน) | 1 | ชุด | 242200 | 14100 | 242200 | 14100 | 256300 |  | บริษัท ซีเอ็น จีดีไซน์แอนด์บิวด์ จำกัด | จากราคาสืบ+ของและแรง 3 ราย
| D20 | บานเลื่อนกั้นห้อง (ภายใน) | 1 | ชุด | 180000 | 25000 | 180000 | 25000 | 205000 |  | บ.Panelesmatic | จากราคาสืบ+ของและแรง 3 ราย
| D22 | บานเปิดคู่ (ช่องชาร์ป) | 1 | ชุด | 5975 | 450 | 5975 | 450 | 6425 |  |  | ค่าวัสดุและอุปกรณ์จากราคาสืบ+วัสดุมวลรวมและค่าแรง
งานหน้าต่าง
| W5 | บานกระทุ้ง+บานติดตาย | 1 | ชุด | 28900 | 8670 | 28900 | 8670 | 37570 |  | บ.สยามอินเตอร์โปรดักส์ จำกัด | จากราคาสืบ+ของและแรง 3 ราย
| W8 | บานเปิดคู่ (ภายใน) | 2 | ชุด | 5715 | 1714.5 | 11430 | 3429 | 14859 |  |  | จากราคาสืบ+ของและแรง 3 ราย
| W9 | บานเลื่อนสลับ (ภายนอก) | 1 | ชุด | 11100 | 3330 | 11100 | 3330 | 14430 |  | บ.สยามอินเตอร์โปรดักส์ จำกัด | จากราคาสืบ+ของและแรง 3 ราย
| W10 | บานเลื่อนสลับ+บานช่องแสงติดตาย (ภายนอก) | 4 | ชุด | 46000 | 13800 | 184000 | 55200 | 239200 |  | บ.สยามอินเตอร์โปรดักส์ จำกัด | จากราคาสืบ+ของและแรง 3 ราย
คณะกรรมการกำหนดราคากลาง
|  | ลงชื่อ ....................................................................... ประธานกรรมการ |  |  |  | ลงชื่อ ..................................................................... กรรมการ
|  | ( นายกรณ์พงศ์ ทองศรี) |  |  |  | ( ผศ.ดร.บูชิต มาโห้)
|  | ลงชื่อ ..................................................................... กรรมการ |  |  |  | ลงชื่อ ..................................................................... กรรมการ
|  | (นายพัฒน์กฤษติ์ ตระกูลฉวี) |  |  |  | (นางสาวสุดารัตน์ ทิพย์ทวีชัย)
ลงชื่อ ..................................................................... กรรมการและเลขานุการ
(นางสาวพิมพวรรณ ภักดีสุวรรณ)
| W11 | บานเลื่อนสลับ+บานช่องแสงติดตาย (ภายนอก) | 4 | ชุด | 52100 | 15630 | 208400 | 62520 | 270920 |  | บ.สยามอินเตอร์โปรดักส์ จำกัด | จากราคาสืบ+ของและแรง 3 ราย
| W12 | บานเปิด+บานช่องแสงติดตาย (ภายนอก) | 1 | ชุด | 18300 | 5490 | 18300 | 5490 | 23790 |  | บ.สยามอินเตอร์โปรดักส์ จำกัด | จากราคาสืบ+ของและแรง 3 ราย
| W15 | บานกระทุ้ง (ภายนอก) | 4 | ชุด | 10400 | 3120 | 41600 | 12480 | 54080 |  | บ.สยามอินเตอร์โปรดักส์ จำกัด | จากราคาสืบ+ของและแรง 3 ราย
| W16 | บานเลื่อนสลับ+บานช่องแสงติดตาย (ภายนอก) | 1 | ชุด | 73400 | 22020 | 73400 | 22020 | 95420 |  | บ.สยามอินเตอร์โปรดักส์ จำกัด | จากราคาสืบ+ของและแรง 3 ราย
| W18 | บานติดตาย (ภายใน) | 8 | ชุด | 11300 | 3390 | 90400 | 27120 | 117520 |  | บ.สยามอินเตอร์โปรดักส์ จำกัด | จากราคาสืบ+ของและแรง 3 ราย
| W19 | บานติดตาย (ภายนอก) | 1 | ชุด | 158000 | 47400 | 158000 | 47400 | 205400 |  | บ.สยามอินเตอร์โปรดักส์ จำกัด | จากราคาสืบ+ของและแรง 3 ราย
| W20 | บานติดตาย (ภายใน) | 2 | ชุด | 32000 | 9600 | 64000 | 19200 | 83200 |  | บ.สยามอินเตอร์โปรดักส์ จำกัด | จากราคาสืบ+ของและแรง 3 ราย
| W21 | บานติดตาย (ภายใน) | 2 | ชุด | 21700 | 6510 | 43400 | 13020 | 56420 |  | บ.สยามอินเตอร์โปรดักส์ จำกัด | จากราคาสืบ+ของและแรง 3 ราย
| W23 | บานเลื่อนสลับ+บานช่องแสงติดตาย (ภายนอก) | 1 | ชุด | 29800 | 8940 | 29800 | 8940 | 38740 |  | บ.สยามอินเตอร์โปรดักส์ จำกัด | จากราคาสืบ+ของและแรง 3 ราย
| W24 | บานเลื่อนสลับ+บานช่องแสงติดตาย (ภายนอก) | 1 | ชุด | 52700 | 15810 | 52700 | 15810 | 68510 |  | บ.สยามอินเตอร์โปรดักส์ จำกัด | จากราคาสืบ+ของและแรง 3 ราย
| W25 | บานติดตาย (ภายใน) | 1 | ชุด | 12700 | 3810 | 12700 | 3810 | 16510 |  | บ.สยามอินเตอร์โปรดักส์ จำกัด | จากราคาสืบ+ของและแรง 3 ราย
| งานงานระบบสุขภัณฑ์และอุปกรณ์ประกอบ | [5 empty] | 0 | 0 | 0
|  | โถสุขภัณฑ์ แบบ 2 ชิ้น ท่อลงพื้น (WC1) | 9 | ชุด | 4850 | 450 | 43650 | 4050 | 47700 |  |  | วัสดุ+ค่าแรงกรมบัญชีกลาง 2566
|  | - สายน้ำดี | 9 | ชุด | 120 | 0 | 1080 | 0 | 1080 |  |  | วัสดุ+ค่าแรงกรมบัญชีกลาง 2566
|  | - STOP VALVE 1/2" | 9 | ชุด | 80 | 35 | 720 | 315 | 1035 |  |  | วัสดุ+ค่าแรงกรมบัญชีกลาง 2566
|  | โถสุขภัณฑ์ แบบ 2 ชิ้น ท่อลงพื้น (WC2) | 1 | ชุด | 7690 | 450 | 7690 | 450 | 8140 |  | บ.เอสซีจี เซรามิกส์ | ราคาสืบ+ค่าแรงกรมบัญชีกลาง 2566
|  | - สายน้ำดี | 1 | ชุด | 120 | 0 | 120 | 0 | 120 |  |  | วัสดุ+ค่าแรงกรมบัญชีกลาง 2566
|  | - STOP VALVE 1/2" | 1 | ชุด | 80 | 35 | 80 | 35 | 115 |  |  | วัสดุ+ค่าแรงกรมบัญชีกลาง 2566
|  | โถปัสสาวะชายแบบท่อน้ำเข้าด้านหลัง | 5 | ชุด | 5500 | 450 | 27500 | 2250 | 29750 |  |  | วัสดุ+ค่าแรงกรมบัญชีกลาง 2566
|  | อ่างล้างหน้าชนิดฝังใต้เคาน์เตอร์ (LAV1) | 9 | ชุด | 3500 | 450 | 31500 | 4050 | 35550 |  |  | วัสดุ+ค่าแรงกรมบัญชีกลาง 2566
|  | - ก๊อกน้ำเดี่ยวอ่างล้างหน้า (แบบโยก) (LAV1) | 9 | ชุด | 900 | 150 | 8100 | 1350 | 9450 |  |  | วัสดุ+ค่าแรงกรมบัญชีกลาง 2566
|  | - สะดืออ่างล้างหน้า แบบกด (LAV1) | 9 | ชุด | 210 | 0 | 1890 | 0 | 1890 |  |  | วัสดุ+ค่าแรงกรมบัญชีกลาง 2566
คณะกรรมการกำหนดราคากลาง
|  | ลงชื่อ ....................................................................... ประธานกรรมการ |  |  |  | ลงชื่อ ..................................................................... กรรมการ
|  | ( นายกรณ์พงศ์ ทองศรี) |  |  |  | ( ผศ.ดร.บูชิต มาโห้)
|  | ลงชื่อ ..................................................................... กรรมการ |  |  |  | ลงชื่อ ..................................................................... กรรมการ
|  | (นายพัฒน์กฤษติ์ ตระกูลฉวี) |  |  |  | (นางสาวสุดารัตน์ ทิพย์ทวีชัย)
ลงชื่อ ..................................................................... กรรมการและเลขานุการ
(นางสาวพิมพวรรณ ภักดีสุวรรณ)
|  | - ท่อน้ำทิ้งอ่างล้างหน้า (LAV1) | 9 | ชุด | 310 | 0 | 2790 | 0 | 2790
|  | - สายน้ำดีอ่างล้างหน้า | 9 | ชุด | 120 | 0 | 1080 | 0 | 1080 |  |  | วัสดุ+ค่าแรงกรมบัญชีกลาง 2566
|  | - STOP VALVE 1/2" | 9 | ชุด | 80 | 35 | 720 | 315 | 1035 |  |  | วัสดุ+ค่าแรงกรมบัญชีกลาง 2566
|  | อ่างล้างหน้าชนิดฝังใต้เคาน์เตอร์ (LAV2) | 1 | ชุด | 3500 | 450 | 3500 | 450 | 3950 |  |  | วัสดุ+ค่าแรงกรมบัญชีกลาง 2566
|  | - ก๊อกน้ำเดี่ยวอ่างล้างหน้า (แบบโยก) (LAV2) | 1 | ชุด | 900 | 150 | 900 | 150 | 1050 |  |  | วัสดุ+ค่าแรงกรมบัญชีกลาง 2566
|  | - สะดืออ่างล้างหน้า แบบกด (LAV2) | 1 | ชุด | 210 | 0 | 210 | 0 | 210 |  |  | วัสดุ+ค่าแรงกรมบัญชีกลาง 2566
|  | - ท่อน้ำทิ้งอ่างล้างหน้า (LAV2) | 1 | ชุด | 310 | 0 | 310 | 0 | 310 |  |  | วัสดุ+ค่าแรงกรมบัญชีกลาง 2566
|  | - สายน้ำดีอ่างล้างหน้า | 1 | ชุด | 120 | 0 | 120 | 0 | 120 |  |  | วัสดุ+ค่าแรงกรมบัญชีกลาง 2566
|  | - STOP VALVE 1/2" | 1 | ชุด | 80 | 35 | 80 | 35 | 115 |  |  | วัสดุ+ค่าแรงกรมบัญชีกลาง 2566
|  | ราวทรงตัว สำหรับอ่างล้างหน้า | 1 | ชุด | 3400 | 105 | 3400 | 105 | 3505 |  |  | วัสดุ+ค่าแรงกรมบัญชีกลาง 2566
|  | ราวทรงตัว ข้างชักโครกและอ่างล้างมือ | 1 | ชุด | 3400 | 105 | 3400 | 105 | 3505 |  |  | วัสดุ+ค่าแรงกรมบัญชีกลาง 2566
|  | ราวทรงตัว แบบติดผนัง | 1 | ชุด | 220 | 70 | 220 | 70 | 290 |  |  | วัสดุ+ค่าแรงกรมบัญชีกลาง 2566
|  | กระจกเงา M1 | 1 | ชุด | 1142 | 70 | 1142 | 70 | 1212 |  | บ.เอสซีจี เซรามิกส์ | ราคาสืบ+ค่าแรงกรมบัญชีกลาง 2566
|  | กระจกเงา M2 (1.35x3.20 ม.) | 1 | ชุด | 3200 | 400 | 3200 | 400 | 3600 |  | บ.TYK | จากราคาสืบ+ของและแรง 3 ราย
|  | กระจกเงา M2 (1.35x4.50 ม.) | 1 | ชุด | 4000 | 400 | 4000 | 400 | 4400 |  | บ.TYK | จากราคาสืบ+ของและแรง 3 ราย
|  | สายฉีดชำระ สแตนเลส | 10 | ชุด | 300 | 70 | 3000 | 700 | 3700 |  |  | วัสดุ+ค่าแรงกรมบัญชีกลาง 2566
|  | - STOP VALVE 1/2" | 10 | ชุด | 80 | 35 | 800 | 350 | 1150 |  |  | วัสดุ+ค่าแรงกรมบัญชีกลาง 2566
|  | ที่ใส่กระดาษชำระ ชนิดติดผนัง | 10 | ชุด | 390 | 120 | 3900 | 1200 | 5100 |  |  | วัสดุ+ค่าแรงกรมบัญชีกลาง 2566
|  | ก๊อกล้างพื้น สำหรับต่อสายยาง | 3 | ชุด | 125 | 25 | 375 | 75 | 450 |  |  | วัสดุ+ค่าแรงกรมบัญชีกลาง 2566
|  | ตะแกรงระบายน้ำที่พื้นขนาด 2" ชนิดกันกลิ่น (FD) | 12 | ชุด | 150 | 75 | 1800 | 900 | 2700 |  |  | วัสดุ+ค่าแรงกรมบัญชีกลาง 2566
|  | งานท๊อปเคาน์เตอร์ | 7.8 | ตร.ม. | 2850 | 198 | 22230 | 1544.4 | 23774.4 |  | บ.ซิกม่า แกรนิต แอนด์ แกรนิตโต้ จำกัด | ราคาสืบ+ค่าแรงกรมบัญชีกลาง 2566
คณะกรรมการกำหนดราคากลาง
|  | ลงชื่อ ....................................................................... ประธานกรรมการ |  |  |  | ลงชื่อ ..................................................................... กรรมการ
|  | ( นายกรณ์พงศ์ ทองศรี) |  |  |  | ( ผศ.ดร.บูชิต มาโห้)
|  | ลงชื่อ ..................................................................... กรรมการ |  |  |  | ลงชื่อ ..................................................................... กรรมการ
|  | (นายพัฒน์กฤษติ์ ตระกูลฉวี) |  |  |  | (นางสาวสุดารัตน์ ทิพย์ทวีชัย)
ลงชื่อ ..................................................................... กรรมการและเลขานุการ
(นางสาวพิมพวรรณ ภักดีสุวรรณ)
|  | งานหล่อเคาน์เตอร์ | 6.5 | ตร.ม. | 3028 | 392 | 19682 | 2548 | 22230 |  |  | ราคาสืบ+ค่าแรงกรมบัญชีกลาง 2566
|  | แผ่นผนัง เปิด-ปิด สำเร็จรูป เพื่อซ่อมแซมงานระบบ | 28.45 | ตร.ม. | 8500 | 2200 | 241825 | 62590 | 304415 |  | บ.เวลคราฟท์ โปรดัคส์ | จากราคาสืบ+ของและแรง 3 ราย
งานบันได
| ST-1 | ชั้น 8 ขึ้นไป ชั้น 9
| - | ลูกนอน+ลูกตั้ง ชานพักของบันได พื้นปูกระเบื้องพอร์ซเลน ขนาด 0.60x0.60 ม. (ผิวกันลื่น) | 24.8 | ตร.ม. | 606 | 222 | 15028.8 | 5505.6 | 20534.4 |  |  | วัสดุ+ค่าแรงกรมบัญชีกลาง 2566
| - | เซาะร่องจมูกบันได ตามแบบรายการ | 24.8 | ม. | 0 | 200 | 0 | 4960 | 4960 |  |  | จากค่าวัสดุกระทรวงพาณิชย์และค่าแรงกรมบัญชีกลาง 2566
| - | เหล็ก FLAT BAR 2" หนา 6 มม. | 45.5 | กก. | 28.9 | 10 | 1314.95 | 455 | 1769.95 |  |  | จากค่าวัสดุราคาสืบ + ค่าแรงกรมบัญชีกลาง 2566
| - | เหล็ก FLAT BAR 2" หนา 4.5 มม. | 330.3 | กก. | 28.9 | 10 | 9545.67 | 3303 | 12848.67 |  |  | จากค่าวัสดุราคาสืบ + ค่าแรงกรมบัญชีกลาง 2566
| - | เหล็ก 2"x1"x2.3mm. | 45.15 | กก. | 31 | 10 | 1399.65 | 451.5 | 1851.15 |  |  | จากค่าวัสดุกระทรวงพาณิชย์และค่าแรงกรมบัญชีกลาง 2566
| - | STEEL PLATE 6"x6" หนา 10 มม. | 18 | แผ่น | 108 | 18 | 1944 | 324 | 2268 |  |  | จากค่าวัสดุราคาสืบ + ค่าแรงกรมบัญชีกลาง 2566
| - | CHEMICAL BOLT ขนาด M12x145 | 72 | ตัว | 131.32 | 0 | 9455.04 | 0 | 9455.04 |  |  | จากค่าวัสดุราคาสืบ
| FST-1 | ชั้น 8 ขึ้นไป ชั้น 9
| - | ลูกนอน+ลูกตั้ง ชานพักของบันได พื้นผิวขัดมัน | 13.5 | ตร.ม. | 119 | 82 | 1606.5 | 1107 | 2713.5 |  |  | จากค่าวัสดุราคาสืบ+วัสดุมวลรวมและค่าแรงกรมบัญชีกลาง 2566
| - | จมูกบันไดอลูมิเนียม 2'' | 20.4 | ม. | 200 | 40 | 4080 | 816 | 4896 |  |  | จากค่าวัสดุกระทรวงพาณิชย์และค่าแรงกรมบัญชีกลาง 2566
| - | ราวบันไดเหล็กกลม | 6.4 | ม. | 2100 | 250 | 13440 | 1600 | 15040
| - | เหล็กเพลท 5"x5" หนา 6 มม. | 10 | แผ่น | 45 | 7.5 | 450 | 75 | 525
| - | CHEMICAL BOLT M10x113 | 40 | ตัว | 99.84 | 0 | 3993.6 | 0 | 3993.6
คณะกรรมการกำหนดราคากลาง
|  | ลงชื่อ ....................................................................... ประธานกรรมการ |  |  |  | ลงชื่อ ..................................................................... กรรมการ
|  | ( นายกรณ์พงศ์ ทองศรี) |  |  |  | ( ผศ.ดร.บูชิต มาโห้)
|  | ลงชื่อ ..................................................................... กรรมการ |  |  |  | ลงชื่อ ..................................................................... กรรมการ
|  | (นายพัฒน์กฤษติ์ ตระกูลฉวี) |  |  |  | (นางสาวสุดารัตน์ ทิพย์ทวีชัย)
ลงชื่อ ..................................................................... กรรมการและเลขานุการ
(นางสาวพิมพวรรณ ภักดีสุวรรณ)
| FST-2 | ชั้น 8 ขึ้นไป ชั้น 9
| - | ลูกนอน+ลูกตั้ง ชานพักของบันได พื้นผิวขัดมัน | 14.3 | ตร.ม. | 119 | 82 | 1701.7 | 1172.6 | 2874.3 |  |  | จากค่าวัสดุราคาสืบ+วัสดุมวลรวมและค่าแรงกรมบัญชีกลาง 2566
| - | จมูกบันไดอลูมิเนียม 2'' | 24.2 | ม. | 200 | 40 | 4840 | 968 | 5808 |  |  | จากค่าวัสดุกระทรวงพาณิชย์และค่าแรงกรมบัญชีกลาง 2566
| - | ราวบันไดเหล็กกลม Dia. 2" | 25.7 | กก. | 32.1 | 10 | 824.97 | 257 | 1081.97
ราวกันตก
| - | เหล็ก FLAT BAR 2" หนา 6 มม. | 259.39 | กก. | 28.9 | 10 | 7496.371 | 2593.9 | 10090.271 |  |  | จากค่าวัสดุราคาสืบ + ค่าแรงกรมบัญชีกลาง 2566
| - | เหล็ก FLAT BAR 2" หนา 4.5 มม. | 989.1 | กก. | 28.9 | 10 | 28584.99 | 9891 | 38475.99 |  |  | จากค่าวัสดุราคาสืบ + ค่าแรงกรมบัญชีกลาง 2566
| - | เหล็ก 2"x1"x2.3mm. | 164.9 | กก. | 31 | 10 | 5111.9 | 1649 | 6760.9 |  |  | จากค่าวัสดุกระทรวงพาณิชย์และค่าแรงกรมบัญชีกลาง 2566
| - | STEEL PLATE 6"x6" หนา 10 มม. | 51 | แผ่น | 108 | 18 | 5508 | 918 | 6426 |  |  | จากค่าวัสดุราคาสืบ + ค่าแรงกรมบัญชีกลาง 2566
| - | CHEMICAL BOLT ขนาด M12x145 | 204 | ตัว | 131.32 | 0 | 26789.28 | 0 | 26789.28 |  |  | จากค่าวัสดุราคาสืบ
งานเบ็ดเตล็ด
| - | ปุ่ม เพิ่มผิวสัมผัส สำหรับผู้พิการทางสายตา | 1040 | ปุ่ม | 48 | 19 | 49920 | 19760 | 69680 |  | บ.พี เอฟ ทราฟฟิค จำกัด | จากราคาสืบ+ของและแรง 3 ราย
| - | แผงบังแดดอลูมิเนียม รูปทรงปีกเครื่องบิน (3.20 ม./แผ่น) | 64 | แผ่น | 7500 | 500 | 480000 | 32000 | 512000 |  | บริษัท เอ็ม.วี.พี.โฟร์สตาร์ส จำกัด | จากราคาสืบ+ของและแรง 3 ราย
| - | งานระแนงกล่องอลูมิเนียม 2"x4" (6.00 ม./เส้น) | 56 | เส้น | 3428.58 | 1028.574 | 192000.48 | 57600.144 | 249600.624 |  | บริษัท เฟมไลน์ โปรดักส์ จำกัด | จากราคาสืบ+ของและแรง 3 ราย
|  | รวมราคา งานสถาปัตยกรรม ชั้น 8 |  |  |  |  | 4929472.901 | 1427383.244 | 6356856.145
2.9 | งานสถาปัตยกรรม ชั้น 9
งานวัสดุพื้น/ ผิวพื้น
| F3 | พื้น ผิวปูกระเบื้องพอร์ซเลน ขนาด 60x60 cm. ผิวหยาบ | 455.5 | ตร.ม. | 606 | 222 | 276033 | 101121 | 377154 |  |  | ค่าวัสดุ+ค่าแรงกรมบัญชีกลาง 2566
| F4 | พื้น ผิวปูกระเบื้องพอร์ซเลน ขนาด 60x60 cm. ผิวกันลื่น | 55.1 | ตร.ม. | 606 | 222 | 33390.6 | 12232.2 | 45622.8 |  |  | ค่าวัสดุ+ค่าแรงกรมบัญชีกลาง 2566
คณะกรรมการกำหนดราคากลาง
|  | ลงชื่อ ....................................................................... ประธานกรรมการ |  |  |  | ลงชื่อ ..................................................................... กรรมการ
|  | ( นายกรณ์พงศ์ ทองศรี) |  |  |  | ( ผศ.ดร.บูชิต มาโห้)
|  | ลงชื่อ ..................................................................... กรรมการ |  |  |  | ลงชื่อ ..................................................................... กรรมการ
|  | (นายพัฒน์กฤษติ์ ตระกูลฉวี) |  |  |  | (นางสาวสุดารัตน์ ทิพย์ทวีชัย)
ลงชื่อ ..................................................................... กรรมการและเลขานุการ
(นางสาวพิมพวรรณ ภักดีสุวรรณ)
| F5 | พื้น ค.ส.ล. ผิวขัดมัน | 41.8 | ตร.ม. | 113 | 87 | 4723.4 | 3636.6 | 8360 |  |  | ค่าวัสดุ+ค่าแรงกรมบัญชีกลาง 2566
| F7 | โครงเหล็กกรุแผ่นซีเมนต์บอร์ด ปิดด้วย ผิวกระเบื้องยาง SPC หนา ไม่น้อยกว่า 4 มม. | 39.1 | ตร.ม. | 1150 | 350 | 44965 | 13685 | 58650 |  | บ.ซิมโฟร์ซอฟท์ จำกัด | จากค่าวัสดุราคาสืบ+วัสดุมวลรวมและค่าแรงกรมบัญชีกลาง 2566
|  | บัวพื้น PVC ขนาด 4" (ลายไม้ สีเดียวกับพื้น) | 27.9 | ม. | 95 | 40 | 2650.5 | 1116 | 3766.5 |  |  | ราคาสืบวัสดุ+ค่าแรงกรมบัญชีกลาง 2566
| - | จมูกบันได SPC (ลายไม้ สีเดียวกับ SPC) | 13.8 | ม. | 100 | 30 | 1380 | 414 | 1794 |  |  | จากค่าวัสดุกระทรวงพาณิชย์และค่าแรงกรมบัญชีกลาง 2566
| F8 | พื้น ค.ส.ล. ผิวขัดมัน กันซึม | 100 | ตร.ม. | 123 | 82 | 12300 | 8200 | 20500 |  |  | จากค่าวัสดุ+ค่าแรงกรมบัญชีกลาง 2566
| F9 | กรุแผ่นซีเมนต์บอร์ดบนโครงเหล็ก ปิดผิวแผ่นพรมอะคูสติก ขนาด 0.50x0.50ม.(ไม่รวมโครงเหล็ก) | 304.8 | ตร.ม. | 1457 | 188 | 444093.6 | 57302.4 | 501396 |  |  | จากค่าวัสดุราคาสืบ+วัสดุมวลรวมและค่าแรงกรมบัญชีกลาง 2566
|  | - ปูนทรายปรับระดับ | 494.8 | ตร.ม. | 109 | 64 | 53933.2 | 31667.2 | 85600.4 |  |  | ค่าวัสดุ+ค่าแรงกรมบัญชีกลาง 2566
|  | - Selfleveling | 39.1 | ตร.ม. | 175 | 40 | 6842.5 | 1564 | 8406.5 |  |  | จากค่าวัสดุราคาสืบ+วัสดุมวลรวมและค่าแรงกรมบัญชีกลาง 2566
งานผนังก่อ
| Wa1 | ผนังก่ออิฐมวลเบา หนา 7.5 ซม. | 417.5 | ตร.ม. | 273 | 53 | 113977.5 | 22127.5 | 136105 |  |  | ค่าวัสดุ+ค่าแรงกรมบัญชีกลาง 2566
| Wa2 | ผนังห้องน้ำสำเร็จรูป | 7 | ชุด | 14500 | 800 | 101500 | 5600 | 107100 |  | บ.เวลคราฟท์ โปรดัคส์ | จากราคาสืบ+ของและแรง 3 ราย
| Wa3 | ผนังก่ออิฐมวลเบา หนา 20 ซม. | 459.9 | ตร.ม. | 754 | 75 | 346764.6 | 34492.5 | 381257.1 |  |  | ค่าวัสดุ+ค่าแรงกรมบัญชีกลาง 2566
| Wa4 | โครงคร่าวกัลวาไนซ์ 74x34x4mm.thk (@=600x600mm.) | 90.6 | ตร.ม. | 144 | 100 | 13046.4 | 9060 | 22106.4 |  |  | จากค่าวัสดุราคาสืบ+วัสดุมวลรวมและค่าแรงกรมบัญชีกลาง 2566
งานผิวผนัง
| 1 | ผิวผนัง ฉาบปูนเรียบ แต่งผิวฉาบปูนเปลือยพร้อมเคลือบด้าน เซาะร่องและทำรู (ภายใน) | 269.6 | ตร.ม. | 165 | 240 | 44484 | 64704 | 109188 |  |  | จากค่าวัสดุราคาสืบ+วัสดุมวลรวมและค่าแรงกรมบัญชีกลาง 2566
| 2 | ผิวผนัง ฉาบปูนเรียบ แต่งผิวขัดมันเปลือย เคลือบเงา (ภายนอก) | 8.4 | ตร.ม. | 155 | 155 | 1302 | 1302 | 2604 |  |  | จากค่าวัสดุราคาสืบ+วัสดุมวลรวมและค่าแรงกรมบัญชีกลาง 2566
| 3 | ผิวผนัง ฉาบปูนเรียบ แต่งผิวขัดมันเปลือย เคลือบเงา (ภายใน) | 16 | ตร.ม. | 135 | 155 | 2160 | 2480 | 4640 |  |  | จากค่าวัสดุราคาสืบ+วัสดุมวลรวมและค่าแรงกรมบัญชีกลาง 2566
| 4 | ผิวผนัง ฉาบปูนเรียบ กรุกระเบื้องพอร์ซเลน ขนาด 0.30X0.60 ม. (ผิวเรียบด้าน) | 186.4 | ตร.ม. | 540 | 271 | 100656 | 50514.4 | 151170.4 |  | บ.เวสเทิร์น เดคอร์ คอร์ปอเรชั่น จำกัด | จากค่าวัสดุราคาสืบ+วัสดุมวลรวมและค่าแรงกรมบัญชีกลาง 2566
| 5 | ผิวผนัง ฉาบปูนเรียบ แต่งผิวฉาบปูนเปลือยพร้อมเคลือบด้านกึ่งเงา เซาะร่องและทำรู (ภายนอก) | 512.3 | ตร.ม. | 165 | 240 | 84529.5 | 122952 | 207481.5 |  |  | จากค่าวัสดุราคาสืบ+วัสดุมวลรวมและค่าแรงกรมบัญชีกลาง 2566
| 6 | ผิวผนัง ฉาบปูนเรียบ แต่งผิวฉาบปูนเปลือยพร้อมทำสีลอฟท์ เซาะร่องและทำรู (ภายนอก) | 70.9 | ตร.ม. | 285 | 240 | 20206.5 | 17016 | 37222.5 |  |  | จากค่าวัสดุราคาสืบ+วัสดุมวลรวมและค่าแรงกรมบัญชีกลาง 2566
| 7 | ผิวผนัง ฉาบปูนเรียบ ขัดมันทำกันซึม | 58.6 | ตร.ม. | 151 | 92 | 8848.6 | 5391.2 | 14239.8 |  |  | วัสดุ+ค่าแรงกรมบัญชีกลาง 2566
| 10 | ผิวผนัง ฉาบปูนเรียบ | 733.5 | ตร.ม. | 75 | 87 | 55012.5 | 63814.5 | 118827 |  |  | วัสดุ+ค่าแรงกรมบัญชีกลาง 2566
| 11 | ผิวผนัง ฉาบปูนเรียบ | 155.6 | ตร.ม. | 75 | 87 | 11670 | 13537.2 | 25207.2 |  |  | วัสดุ+ค่าแรงกรมบัญชีกลาง 2566
| 12 | ผนังกรุแผ่นยิปซั่มบอร์ด ทาสีลอฟท์ | 25.3 | ตร.ม. | 1111 | 164 | 28108.3 | 4149.2 | 32257.5 |  | บ.ซูซูกะ อินเตอร์เนชั่นแนล | ราคาสืบ+ค่าแรงกรมบัญชีกลาง 2566
| N-1 | เสาเอ็น และ เอ็นทับหลัง 0.07 x 0.07 m. | 387.5 | ม. | 79 | 46 | 30612.5 | 17825 | 48437.5 |  |  | วัสดุ+ค่าแรงกรมบัญชีกลาง 2566
| N-2 | เสาเอ็น และ เอ็นทับหลัง 0.07 x 0.19 m. | 397.3 | ม. | 120 | 64 | 47676 | 25427.2 | 73103.2 |  |  | วัสดุ+ค่าแรงกรมบัญชีกลาง 2566
| N-3 | เสาเอ็น และ เอ็นทับหลัง 0.19 x 0.19 m. | 28.2 | ม. | 120 | 81 | 3384 | 2284.2 | 5668.2 |  |  | วัสดุ+ค่าแรงกรมบัญชีกลาง 2566
|  | งานทำรูผิวผนัง | 96 | จุด | 0 | 15 | 0 | 1440 | 1440 |  |  | ค่าแรงกรมบัญชีกลาง 2566
คณะกรรมการกำหนดราคากลาง
|  | ลงชื่อ ....................................................................... ประธานกรรมการ |  |  |  | ลงชื่อ ..................................................................... กรรมการ
|  | ( นายกรณ์พงศ์ ทองศรี) |  |  |  | ( ผศ.ดร.บูชิต มาโห้)
|  | ลงชื่อ ..................................................................... กรรมการ |  |  |  | ลงชื่อ ..................................................................... กรรมการ
|  | (นายพัฒน์กฤษติ์ ตระกูลฉวี) |  |  |  | (นางสาวสุดารัตน์ ทิพย์ทวีชัย)
ลงชื่อ ..................................................................... กรรมการและเลขานุการ
(นางสาวพิมพวรรณ ภักดีสุวรรณ)
งานสี
| ส1 | งานทาสีอะคริลิคชนิดทาภายใน (ทารองพื้น 1 เที่ยว และทาสีจริง 2 เที่ยว) | 733.5 | ตร.ม. | 35 | 30 | 25672.5 | 22005 | 47677.5 |  |  | วัสดุ+ค่าแรงกรมบัญชีกลาง 2566
| ส2 | งานทาสีอะคริลิคชนิดทาภายนอก (ทารองพื้น 1 เที่ยว และทาสีจริง 2 เที่ยว) | 155.6 | ตร.ม. | 44 | 34 | 6846.4 | 5290.4 | 12136.8 |  |  | วัสดุ+ค่าแรงกรมบัญชีกลาง 2566
| ส3 | งานทาสีอะคริลิคฝ้าเพดาน ยิปซั่มบอร์ดหนา 9 มม. ฉาบเรียบ (ทารองพื้น 1 เที่ยว และทาสีจริง 2 เที่ยว) | 391 | ตร.ม. | 33 | 30 | 12903 | 11730 | 24633 |  |  | วัสดุ+ค่าแรงกรมบัญชีกลาง 2566
| ส4 | งานทาสีอะคริลิค ชนิดกันชื้น ฝ้าเพดาน ยิปซั่มบอร์ดหนา 9 มม. ฉาบเรียบ (ทารองพื้น 1 เที่ยว และทาสีจริง 2 เที่ยว) | 130 | ตร.ม. | 33 | 30 | 4290 | 3900 | 8190 |  |  | วัสดุ+ค่าแรงกรมบัญชีกลาง 2566
| ส5 | งานทาสีอะคริลิคฝ้าเพดาน ท้องพื้นฉาบเรียบ (ทารองพื้น 1 เที่ยว และทาสีจริง 2 เที่ยว) | 103.3 | ตร.ม. | 33 | 30 | 3408.9 | 3099 | 6507.9 |  |  | วัสดุ+ค่าแรงกรมบัญชีกลาง 2566
| ส6 | งานทาสีน้ำมัน (ทารองพื้น 1 เที่ยว และทาสีจริง 2 เที่ยว) | 1084.2 | ตร.ม. | 58 | 35 | 62883.6 | 37947 | 100830.6 |  |  | วัสดุ+ค่าแรงกรมบัญชีกลาง 2566
| ส7 | งานทาสีกันไฟลาม | 10.1 | ตร.ม. | 471 | 30 | 4757.1 | 303 | 5060.1 |  |  | วัสดุ+ค่าแรงกรมบัญชีกลาง 2566
งานฝ้าเพดาน
| C1 | ฝ้าเพดาน ท้องพื้น แต่งผิวเรียบปูนเปลือย เคลือบผิว | 482.5 | ตร.ม. | 177 | 134 | 85402.5 | 64655 | 150057.5 |  |  | จากค่าวัสดุราคาสืบ+วัสดุมวลรวมและค่าแรงกรมบัญชีกลาง 2566
| C2 | ฝ้าเพดาน ท้องพื้น แต่งผิวเรียบ ทาสีอะคริลิค ชนิดทาภายใน | 103.3 | ตร.ม. | 100 | 82 | 10330 | 8470.6 | 18800.6 |  |  | วัสดุ+ค่าแรงกรมบัญชีกลาง 2566
| C3 | ฝ้าเพดานยิบซั่มบอร์ดหนา 9 มม. ฉาบรอยต่อเรียบ โครง C-Line | 391 | ตร.ม. | 298 | 75 | 116518 | 29325 | 145843 |  |  | วัสดุ+ค่าแรงกรมบัญชีกลาง 2566
| C4 | ฝ้าเพดานยิบซั่มบอร์ดหนา 9 มม. ชนิดกันชื้น ฉาบรอยต่อเรียบ โครง C-Line | 130 | ตร.ม. | 343 | 75 | 44590 | 9750 | 54340 |  |  | วัสดุ+ค่าแรงกรมบัญชีกลาง 2566
|  | ช่องเปิดฝ้าเพดาน 0.60x0.60 | 3 | ชุด | 500 | 100 | 1500 | 300 | 1800 |  |  | จากค่าวัสดุราคาสืบ+วัสดุมวลรวมและค่าแรงกรมบัญชีกลาง 2566
|  | ชุดตกแต่งอะคูสติก โทนสีอิฐ ขนาด 1220x2440 มม. หนา 12 มม. | 18 | ชุด | 3000 | 700 | 54000 | 12600 | 66600 |  |  | จากค่าวัสดุราคาสืบ+วัสดุมวลรวมและค่าแรงกรมบัญชีกลาง 2565
งานประตูและหน้าต่าง
งานประตู
| D4 | บานเปิดคู่ | 1 | ชุด | 21891 | 450 | 21891 | 450 | 22341 |  |  | ค่าวัสดุและอุปกรณ์จากราคาสืบ+วัสดุมวลรวมและค่าแรง
| D5 | บานเปิดเดี่ยว | 5 | ชุด | 12306 | 450 | 61530 | 2250 | 63780 |  |  | ค่าวัสดุและอุปกรณ์จากราคาสืบ+วัสดุมวลรวมและค่าแรง
คณะกรรมการกำหนดราคากลาง
|  | ลงชื่อ ....................................................................... ประธานกรรมการ |  |  |  | ลงชื่อ ..................................................................... กรรมการ
|  | ( นายกรณ์พงศ์ ทองศรี) |  |  |  | ( ผศ.ดร.บูชิต มาโห้)
|  | ลงชื่อ ..................................................................... กรรมการ |  |  |  | ลงชื่อ ..................................................................... กรรมการ
|  | (นายพัฒน์กฤษติ์ ตระกูลฉวี) |  |  |  | (นางสาวสุดารัตน์ ทิพย์ทวีชัย)
ลงชื่อ ..................................................................... กรรมการและเลขานุการ
(นางสาวพิมพวรรณ ภักดีสุวรรณ)
| D7 | บานเปิดเดี่ยว (หนีไฟ) | 3 | ชุด | 22000 | 6600 | 66000 | 19800 | 85800 |  | บ.วันชัยซัพพลาย จำกัด | จากราคาสืบ+ของและแรง 3 ราย
| D8 | บานเลื่อนเดี่ยว (ภายใน) | 1 | ชุด | 21100 | 1450 | 21100 | 1450 | 22550 |  | บ.เวลคราฟท์ โปรดัคส์ จำกัด | ราคาสืบ+ของและค่าแรง 3 ราย
| D9 | บานเปิดเดี่ยว (ภายใน) | 3 | ชุด | 8713 | 450 | 26139 | 1350 | 27489 |  |  | ค่าวัสดุและอุปกรณ์จากราคาสืบ+วัสดุมวลรวมและค่าแรง
| D16 | บานเลื่อนคู่+บานกระทุ้ง+บานช่องแสงติดตาย (ภายใน) | 1 | ชุด | 220000 | 11000 | 220000 | 11000 | 231000 |  | บริษัท ซีเอ็น จีดีไซน์แอนด์บิวด์ จำกัด | จากราคาสืบ+ของและแรง 3 ราย
| D18 | บานเปิดคู่ | 1 | ชุด | 21891 | 450 | 21891 | 450 | 22341 |  |  | ค่าวัสดุและอุปกรณ์จากราคาสืบ+วัสดุมวลรวมและค่าแรง
| D22 | บานเปิดคู่ (ช่องชาร์ป) | 1 | ชุด | 5975 | 450 | 5975 | 450 | 6425 |  |  | ค่าวัสดุและอุปกรณ์จากราคาสืบ+วัสดุมวลรวมและค่าแรง
งานหน้าต่าง
| W5 | บานกระทุ้ง+บานติดตาย | 1 | ชุด | 28900 | 8670 | 28900 | 8670 | 37570 |  | บ.สยามอินเตอร์โปรดักส์ จำกัด | จากราคาสืบ+ของและแรง 3 ราย
| W8 | บานเปิดคู่ (ภายใน) | 2 | ชุด | 5715 | 1714.5 | 11430 | 3429 | 14859 |  |  | จากราคาสืบ+ของและแรง 3 ราย
| W15 | บานกระทุ้ง (ภายนอก) | 6 | ชุด | 10400 | 3120 | 62400 | 18720 | 81120 |  | บ.สยามอินเตอร์โปรดักส์ จำกัด | จากราคาสืบ+ของและแรง 3 ราย
| W29 | บานติดตาย (ภายใน) | 1 | ชุด | 27400 | 8220 | 27400 | 8220 | 35620 |  | บ.สยามอินเตอร์โปรดักส์ จำกัด | จากราคาสืบ+ของและแรง 3 ราย
| W30 | บานติดตาย (ภายนอก) | 1 | ชุด | 152280 | 45684 | 152280 | 45684 | 197964 |  | บ.สยามอินเตอร์โปรดักส์ จำกัด | จากราคาสืบ+ของและแรง 3 ราย
| W31 | บานติดตาย (ภายนอก) | 1 | ชุด | 33000 | 9900 | 33000 | 9900 | 42900 |  | บ.สยามอินเตอร์โปรดักส์ จำกัด | จากราคาสืบ+ของและแรง 3 ราย
งานงานระบบสุขภัณฑ์และอุปกรณ์ประกอบ
|  | โถสุขภัณฑ์ แบบ 2 ชิ้น ท่อลงพื้น (WC1) | 7 | ชุด | 4850 | 450 | 33950 | 3150 | 37100 |  |  | วัสดุ+ค่าแรงกรมบัญชีกลาง 2566
|  | - สายน้ำดี | 7 | ชุด | 120 | 0 | 840 | 0 | 840 |  |  | วัสดุ+ค่าแรงกรมบัญชีกลาง 2566
|  | - STOP VALVE 1/2" | 7 | ชุด | 80 | 35 | 560 | 245 | 805 |  |  | วัสดุ+ค่าแรงกรมบัญชีกลาง 2566
|  | โถสุขภัณฑ์ แบบ 2 ชิ้น ท่อลงพื้น (WC2) | 1 | ชุด | 7690 | 450 | 7690 | 450 | 8140 |  | บ.เอสซีจี เซรามิกส์ | ราคาสืบ+ค่าแรงกรมบัญชีกลาง 2566
|  | - สายน้ำดี | 1 | ชุด | 120 | 0 | 120 | 0 | 120 |  |  | วัสดุ+ค่าแรงกรมบัญชีกลาง 2566
|  | - STOP VALVE 1/2" | 1 | ชุด | 80 | 35 | 80 | 35 | 115 |  |  | วัสดุ+ค่าแรงกรมบัญชีกลาง 2566
|  | โถปัสสาวะชายแบบท่อน้ำเข้าด้านหลัง | 4 | ชุด | 5500 | 450 | 22000 | 1800 | 23800 |  |  | วัสดุ+ค่าแรงกรมบัญชีกลาง 2566
|  | อ่างล้างหน้าชนิดฝังใต้เคาน์เตอร์ (LAV1) | 5 | ชุด | 3500 | 450 | 17500 | 2250 | 19750 |  |  | วัสดุ+ค่าแรงกรมบัญชีกลาง 2566
|  | - ก๊อกน้ำเดี่ยวอ่างล้างหน้า (แบบโยก) (LAV1) | 5 | ชุด | 900 | 150 | 4500 | 750 | 5250 |  |  | วัสดุ+ค่าแรงกรมบัญชีกลาง 2566
|  | - สะดืออ่างล้างหน้า แบบกด (LAV1) | 5 | ชุด | 210 | 0 | 1050 | 0 | 1050 |  |  | วัสดุ+ค่าแรงกรมบัญชีกลาง 2566
|  | - ท่อน้ำทิ้งอ่างล้างหน้า (LAV1) | 5 | ชุด | 310 | 0 | 1550 | 0 | 1550 |  |  | วัสดุ+ค่าแรงกรมบัญชีกลาง 2566
คณะกรรมการกำหนดราคากลาง
|  | ลงชื่อ ....................................................................... ประธานกรรมการ |  |  |  | ลงชื่อ ..................................................................... กรรมการ
|  | ( นายกรณ์พงศ์ ทองศรี) |  |  |  | ( ผศ.ดร.บูชิต มาโห้)
|  | ลงชื่อ ..................................................................... กรรมการ |  |  |  | ลงชื่อ ..................................................................... กรรมการ
|  | (นายพัฒน์กฤษติ์ ตระกูลฉวี) |  |  |  | (นางสาวสุดารัตน์ ทิพย์ทวีชัย)
ลงชื่อ ..................................................................... กรรมการและเลขานุการ
(นางสาวพิมพวรรณ ภักดีสุวรรณ)
|  | - สายน้ำดีอ่างล้างหน้า | 5 | ชุด | 120 | 0 | 600 | 0 | 600 |  |  | วัสดุ+ค่าแรงกรมบัญชีกลาง 2566
|  | - STOP VALVE 1/2" | 5 | ชุด | 80 | 35 | 400 | 175 | 575 |  |  | วัสดุ+ค่าแรงกรมบัญชีกลาง 2566
|  | อ่างล้างหน้าชนิดฝังใต้เคาน์เตอร์ (LAV2) | 1 | ชุด | 3500 | 450 | 3500 | 450 | 3950 |  |  | วัสดุ+ค่าแรงกรมบัญชีกลาง 2566
|  | - ก๊อกน้ำเดี่ยวอ่างล้างหน้า (แบบโยก) (LAV2) | 1 | ชุด | 900 | 150 | 900 | 150 | 1050 |  |  | วัสดุ+ค่าแรงกรมบัญชีกลาง 2566
|  | - สะดืออ่างล้างหน้า แบบกด (LAV2) | 1 | ชุด | 210 | 0 | 210 | 0 | 210 |  |  | วัสดุ+ค่าแรงกรมบัญชีกลาง 2566
|  | - ท่อน้ำทิ้งอ่างล้างหน้า (LAV2) | 1 | ชุด | 310 | 0 | 310 | 0 | 310 |  |  | วัสดุ+ค่าแรงกรมบัญชีกลาง 2566
|  | - สายน้ำดีอ่างล้างหน้า | 1 | ชุด | 120 | 0 | 120 | 0 | 120 |  |  | วัสดุ+ค่าแรงกรมบัญชีกลาง 2566
|  | - STOP VALVE 1/2" | 1 | ชุด | 80 | 35 | 80 | 35 | 115 |  |  | วัสดุ+ค่าแรงกรมบัญชีกลาง 2566
|  | ราวทรงตัว สำหรับอ่างล้างหน้า | 1 | ชุด | 3400 | 105 | 3400 | 105 | 3505 |  |  | วัสดุ+ค่าแรงกรมบัญชีกลาง 2566
|  | ราวทรงตัว ข้างชักโครกและอ่างล้างมือ | 1 | ชุด | 3400 | 105 | 3400 | 105 | 3505 |  |  | จากราคาสืบ+ของและแรง 3 ราย
|  | ราวทรงตัว แบบติดผนัง | 1 | ชุด | 220 | 70 | 220 | 70 | 290 |  |  | วัสดุ+ค่าแรงกรมบัญชีกลาง 2566
|  | กระจกเงา M1 | 1 | ชุด | 1142 | 70 | 1142 | 70 | 1212 |  | บ.เอสซีจี เซรามิกส์ | ราคาสืบ+ค่าแรงกรมบัญชีกลาง 2566
|  | กระจกเงา M2 (1.35x1.45 ม.) | 1 | ชุด | 1300 | 400 | 1300 | 400 | 1700 |  | บ.TYK | จากราคาสืบ+ของและแรง 3 ราย
|  | กระจกเงา M2 (1.35x2.70 ม.) | 1 | ชุด | 2800 | 400 | 2800 | 400 | 3200 |  | บ.TYK | จากราคาสืบ+ของและแรง 3 ราย
|  | สายฉีดชำระ สแตนเลส | 8 | ชุด | 300 | 70 | 2400 | 560 | 2960 |  |  | วัสดุ+ค่าแรงกรมบัญชีกลาง 2566
คณะกรรมการกำหนดราคากลาง
|  | ลงชื่อ ....................................................................... ประธานกรรมการ |  |  |  | ลงชื่อ ..................................................................... กรรมการ
|  | ( นายกรณ์พงศ์ ทองศรี) |  |  |  | ( ผศ.ดร.บูชิต มาโห้)
|  | ลงชื่อ ..................................................................... กรรมการ |  |  |  | ลงชื่อ ..................................................................... กรรมการ
|  | (นายพัฒน์กฤษติ์ ตระกูลฉวี) |  |  |  | (นางสาวสุดารัตน์ ทิพย์ทวีชัย)
ลงชื่อ ..................................................................... กรรมการและเลขานุการ
(นางสาวพิมพวรรณ ภักดีสุวรรณ)
|  | - STOP VALVE 1/2" | 8 | ชุด | 80 | 35 | 640 | 280 | 920 |  |  | วัสดุ+ค่าแรงกรมบัญชีกลาง 2566
|  | ที่ใส่กระดาษชำระ ชนิดติดผนัง | 8 | ชุด | 390 | 120 | 3120 | 960 | 4080 |  |  | วัสดุ+ค่าแรงกรมบัญชีกลาง 2566
|  | ก๊อกล้างพื้น สำหรับต่อสายยาง | 3 | ชุด | 125 | 25 | 375 | 75 | 450 |  |  | วัสดุ+ค่าแรงกรมบัญชีกลาง 2566
|  | ตะแกรงระบายน้ำที่พื้นขนาด 2" ชนิดกันกลิ่น (FD) | 10 | ชุด | 150 | 75 | 1500 | 750 | 2250 |  |  | วัสดุ+ค่าแรงกรมบัญชีกลาง 2566
|  | งานท๊อปเคาน์เตอร์ | 7.8 | ตร.ม. | 2850 | 198 | 22230 | 1544.4 | 23774.4 |  | บ.ซิกม่า แกรนิต แอนด์ แกรนิตโต้ จำกัด | ราคาสืบ+ค่าแรงกรมบัญชีกลาง 2566
|  | งานหล่อเคาน์เตอร์ | 6.5 | ตร.ม. | 3028 | 392 | 19682 | 2548 | 22230 |  |  | ราคาสืบ+ค่าแรงกรมบัญชีกลาง 2566
|  | แผ่นผนัง เปิด-ปิด สำเร็จรูป เพื่อซ่อมแซมงานระบบ | 21.6 | ตร.ม. | 8500 | 2200 | 183600 | 47520 | 231120 |  | บ.เวลคราฟท์ โปรดัคส์ | จากราคาสืบ+ของและแรง 3 ราย
งานบันได
| ST-1 | ชั้น 9 ขึ้นไป ชั้นดาดฟ้า
| - | ลูกนอน+ลูกตั้ง ชานพักของบันได พื้นปูกระเบื้องพอร์ซเลน ขนาด 0.60x0.60 ม. (ผิวกันลื่น) | 24.8 | ตร.ม. | 606 | 222 | 15028.8 | 5505.6 | 20534.4 |  |  | วัสดุ+ค่าแรงกรมบัญชีกลาง 2566
| - | เซาะร่องจมูกบันได ตามแบบรายการ | 24.8 | ม. | 0 | 200 | 0 | 4960 | 4960 |  |  | จากค่าวัสดุกระทรวงพาณิชย์และค่าแรงกรมบัญชีกลาง 2566
| - | เหล็ก FLAT BAR 2" หนา 6 มม. | 45.5 | กก. | 28.9 | 10 | 1314.95 | 455 | 1769.95 |  |  | จากค่าวัสดุราคาสืบ + ค่าแรงกรมบัญชีกลาง 2566
| - | เหล็ก FLAT BAR 2" หนา 4.5 มม. | 330.3 | กก. | 28.9 | 10 | 9545.67 | 3303 | 12848.67 |  |  | จากค่าวัสดุราคาสืบ + ค่าแรงกรมบัญชีกลาง 2566
| - | เหล็ก 2"x1"x2.3mm. | 45.15 | กก. | 31 | 10 | 1399.65 | 451.5 | 1851.15 |  |  | จากค่าวัสดุกระทรวงพาณิชย์และค่าแรงกรมบัญชีกลาง 2566
| - | STEEL PLATE 6"x6" หนา 10 มม. | 18 | แผ่น | 108 | 18 | 1944 | 324 | 2268 |  |  | จากค่าวัสดุราคาสืบ + ค่าแรงกรมบัญชีกลาง 2566
| - | CHEMICAL BOLT ขนาด M12x145 | 72 | ตัว | 131.32 | 0 | 9455.04 | 0 | 9455.04 |  |  | จากค่าวัสดุราคาสืบ
| FST-1 | ชั้น 9 ขึ้นไป ชั้นดาดฟ้า
| - | ลูกนอน+ลูกตั้ง ชานพักของบันได พื้นผิวขัดมัน | 13.5 | ตร.ม. | 119 | 82 | 1606.5 | 1107 | 2713.5 |  |  | จากค่าวัสดุราคาสืบ+วัสดุมวลรวมและค่าแรงกรมบัญชีกลาง 2566
| - | จมูกบันไดอลูมิเนียม 2'' | 20.4 | ม. | 200 | 40 | 4080 | 816 | 4896 |  |  | จากค่าวัสดุกระทรวงพาณิชย์และค่าแรงกรมบัญชีกลาง 2566
| - | ราวบันไดเหล็กกลม | 6.4 | ม. | 2100 | 250 | 13440 | 1600 | 15040
| - | เหล็กเพลท 5"x5" หนา 6 มม. | 10 | แผ่น | 45 | 7.5 | 450 | 75 | 525
| - | CHEMICAL BOLT M10x113 | 40 | ตัว | 99.84 | 0 | 3993.6 | 0 | 3993.6
คณะกรรมการกำหนดราคากลาง
|  | ลงชื่อ ....................................................................... ประธานกรรมการ |  |  |  | ลงชื่อ ..................................................................... กรรมการ
|  | ( นายกรณ์พงศ์ ทองศรี) |  |  |  | ( ผศ.ดร.บูชิต มาโห้)
|  | ลงชื่อ ..................................................................... กรรมการ |  |  |  | ลงชื่อ ..................................................................... กรรมการ
|  | (นายพัฒน์กฤษติ์ ตระกูลฉวี) |  |  |  | (นางสาวสุดารัตน์ ทิพย์ทวีชัย)
ลงชื่อ ..................................................................... กรรมการและเลขานุการ
(นางสาวพิมพวรรณ ภักดีสุวรรณ)
| FST-2 | ชั้น 9 ขึ้นไป ชั้นดาดฟ้า
| - | ลูกนอน+ลูกตั้ง ชานพักของบันได พื้นผิวขัดมัน | 14.3 | ตร.ม. | 119 | 82 | 1701.7 | 1172.6 | 2874.3 |  |  | จากค่าวัสดุราคาสืบ+วัสดุมวลรวมและค่าแรงกรมบัญชีกลาง 2566
| - | จมูกบันไดอลูมิเนียม 2'' | 24.2 | ม. | 200 | 40 | 4840 | 968 | 5808 |  |  | จากค่าวัสดุกระทรวงพาณิชย์และค่าแรงกรมบัญชีกลาง 2566
| - | ราวบันไดเหล็กกลม Dia. 2" | 25.7 | กก. | 32.1 | 10 | 824.97 | 257 | 1081.97
ราวกันตก
| - | เหล็ก FLAT BAR 2" หนา 6 มม. | 335.9 | กก. | 28.9 | 10 | 9707.51 | 3359 | 13066.51 |  |  | จากค่าวัสดุราคาสืบ + ค่าแรงกรมบัญชีกลาง 2566
| - | เหล็ก FLAT BAR 2" หนา 4.5 มม. | 1471.5 | กก. | 28.9 | 10 | 42526.35 | 14715 | 57241.35 |  |  | จากค่าวัสดุราคาสืบ + ค่าแรงกรมบัญชีกลาง 2566
| - | เหล็ก 2"x1"x2.3mm. | 289.6 | กก. | 31 | 10 | 8977.6 | 2896 | 11873.6 |  |  | จากค่าวัสดุกระทรวงพาณิชย์และค่าแรงกรมบัญชีกลาง 2566
| - | STEEL PLATE 6"x6" หนา 10 มม. | 74 | แผ่น | 108 | 18 | 7992 | 1332 | 9324 |  |  | จากค่าวัสดุราคาสืบ + ค่าแรงกรมบัญชีกลาง 2566
| - | CHEMICAL BOLT ขนาด M12x145 | 296 | ตัว | 131.32 | 0 | 38870.72 | 0 | 38870.72 |  |  | จากค่าวัสดุราคาสืบ
งานเบ็ดเตล็ด
| - | ปุ่ม เพิ่มผิวสัมผัส สำหรับผู้พิการทางสายตา | 1040 | ปุ่ม | 48 | 19 | 49920 | 19760 | 69680 |  | บ.พี เอฟ ทราฟฟิค จำกัด | จากราคาสืบ+ของและแรง 3 ราย
| - | งานระแนงกล่องอลูมิเนียม 2"x4" (6.00 ม./เส้น) | 20 | เส้น | 3428.58 | 1028.574 | 68571.6 | 20571.48 | 89143.08 |  | บริษัท เฟมไลน์ โปรดักส์ จำกัด | จากราคาสืบ+ของและแรง 3 ราย
|  | รวมราคา งานสถาปัตยกรรม ชั้น 9 |  |  |  |  | 3725247.86 | 1184758.88 | 4910006.74
2.1 | งานสถาปัตยกรรม ชั้น (ดาดฟ้า)
งานวัสดุพื้น/ ผิวพื้น
| F3 | พื้น ผิวปูกระเบื้องพอร์ซเลน ขนาด 60x60 cm. ผิวหยาบ | 50 | ตร.ม. | 606 | 222 | 30300 | 11100 | 41400 |  |  | จากค่าวัสดุ+ค่าแรงกรมบัญชีกลาง 2566
| F5 | พื้น ค.ส.ล. ผิวขัดมัน | 85.9 | ตร.ม. | 113 | 87 | 9706.7 | 7473.3 | 17180 |  |  | จากค่าวัสดุ+ค่าแรงกรมบัญชีกลาง 2566
| F8 | พื้น ค.ส.ล. ผิวขัดมัน กันซึม | 403.9 | ตร.ม. | 123 | 82 | 49679.7 | 33119.8 | 82799.5 |  |  | จากค่าวัสดุ+ค่าแรงกรมบัญชีกลาง 2566
|  | - ปูนทรายปรับระดับ | 50 | ตร.ม. | 109 | 64 | 5450 | 3200 | 8650 |  |  | จากค่าวัสดุ+วัค่าแรงกรมบัญชีกลาง 2566
งานผนังก่อ
| Wa1 | ผนังก่ออิฐมวลเบา หนา 7.5 ซม. | 626.4 | ตร.ม. | 273 | 53 | 171007.2 | 33199.2 | 204206.4 |  |  | ค่าวัสดุ+ค่าแรงกรมบัญชีกลาง 2566
คณะกรรมการกำหนดราคากลาง
|  | ลงชื่อ ....................................................................... ประธานกรรมการ |  |  |  | ลงชื่อ ..................................................................... กรรมการ
|  | ( นายกรณ์พงศ์ ทองศรี) |  |  |  | ( ผศ.ดร.บูชิต มาโห้)
|  | ลงชื่อ ..................................................................... กรรมการ |  |  |  | ลงชื่อ ..................................................................... กรรมการ
|  | (นายพัฒน์กฤษติ์ ตระกูลฉวี) |  |  |  | (นางสาวสุดารัตน์ ทิพย์ทวีชัย)
ลงชื่อ ..................................................................... กรรมการและเลขานุการ
(นางสาวพิมพวรรณ ภักดีสุวรรณ)
| Wa3 | ผนังก่ออิฐมวลเบา หนา 20 ซม. | 413.1 | ตร.ม. | 754 | 75 | 311477.4 | 30982.5 | 342459.9 |  |  | ค่าวัสดุ+ค่าแรงกรมบัญชีกลาง 2567
| งานผิวผนัง | [5 empty] | 0 | 0 | 0
| 1 | ผิวผนัง ฉาบปูนเรียบ แต่งผิวฉาบปูนเปลือยพร้อมเคลือบด้าน เซาะร่องและทำรู (ภายใน) | 404.6 | ตร.ม. | 165 | 240 | 66759 | 97104 | 163863 |  |  | จากค่าวัสดุราคาสืบ+วัสดุมวลรวมและค่าแรงกรมบัญชีกลาง 2566
| 2 | ผิวผนัง ฉาบปูนเรียบ แต่งผิวขัดมันเปลือย เคลือบเงา (ภายนอก) | 343.5 | ตร.ม. | 155 | 155 | 53242.5 | 53242.5 | 106485 |  |  | จากค่าวัสดุราคาสืบ+วัสดุมวลรวมและค่าแรงกรมบัญชีกลาง 2566
| 5 | ผิวผนัง ฉาบปูนเรียบ แต่งผิวฉาบปูนเปลือยพร้อมเคลือบด้านกึ่งเงา เซาะร่องและทำรู (ภายนอก) | 338.2 | ตร.ม. | 165 | 240 | 55803 | 81168 | 136971 |  |  | จากค่าวัสดุราคาสืบ+วัสดุมวลรวมและค่าแรงกรมบัญชีกลาง 2566
| 6 | ผิวผนัง ฉาบปูนเรียบ แต่งผิวฉาบปูนเปลือยพร้อมทำสีลอฟท์ เซาะร่องและทำรู (ภายนอก) | 187.5 | ตร.ม. | 285 | 240 | 53437.5 | 45000 | 98437.5 |  |  | จากค่าวัสดุราคาสืบ+วัสดุมวลรวมและค่าแรงกรมบัญชีกลาง 2566
| 7 | ผิวผนัง ฉาบปูนเรียบ ขัดมันทำกันซึม | 165.6 | ตร.ม. | 151 | 92 | 25005.6 | 15235.2 | 40240.8 |  |  | วัสดุ+ค่าแรงกรมบัญชีกลาง 2566
| 10 | ผิวผนัง ฉาบปูนเรียบ | 350.6 | ตร.ม. | 75 | 87 | 26295 | 30502.2 | 56797.2 |  |  | วัสดุ+ค่าแรงกรมบัญชีกลาง 2566
| 11 | ผิวผนัง ฉาบปูนเรียบ | 225.3 | ตร.ม. | 75 | 87 | 16897.5 | 19601.1 | 36498.6 |  |  | วัสดุ+ค่าแรงกรมบัญชีกลาง 2566
| 12 | ผนังกรุแผ่นยิปซั่มบอร์ด ทาสีลอฟท์ | 73.3 | ตร.ม. | 1111 | 164 | 81436.3 | 12021.2 | 93457.5 |  | บ.ซูซูกะ อินเตอร์เนชั่นแนล | ราคาสืบ+ค่าแรงกรมบัญชีกลาง 2566
| N-1 | เสาเอ็น และ เอ็นทับหลัง 0.07 x 0.07 m. | 520.8 | ม. | 79 | 46 | 41143.2 | 23956.8 | 65100 |  |  | วัสดุ+ค่าแรงกรมบัญชีกลาง 2566
| N-2 | เสาเอ็น และ เอ็นทับหลัง 0.07 x 0.19 m. | 383.7 | ม. | 120 | 64 | 46044 | 24556.8 | 70600.8 |  |  | วัสดุ+ค่าแรงกรมบัญชีกลาง 2566
| N-3 | เสาเอ็น และ เอ็นทับหลัง 0.19 x 0.19 m. | 35.9 | ม. | 120 | 81 | 4308 | 2907.9 | 7215.9 |  |  | วัสดุ+ค่าแรงกรมบัญชีกลาง 2566
|  | งานทำรูผิวผนัง | 29 | จุด | 0 | 15 | 0 | 435 | 435 |  |  | ค่าแรงกรมบัญชีกลาง 2566
งานสี
| ส1 | งานทาสีอะคริลิคชนิดทาภายใน (ทารองพื้น 1 เที่ยว และทาสีจริง 2 เที่ยว) | 330.3 | ตร.ม. | 35 | 30 | 11560.5 | 9909 | 21469.5 |  |  | วัสดุ+ค่าแรงกรมบัญชีกลาง 2566
| ส2 | งานทาสีอะคริลิคชนิดทาภายนอก (ทารองพื้น 1 เที่ยว และทาสีจริง 2 เที่ยว) | 222 | ตร.ม. | 44 | 34 | 9768 | 7548 | 17316 |  |  | วัสดุ+ค่าแรงกรมบัญชีกลาง 2566
| ส5 | งานทาสีอะคริลิคฝ้าเพดาน ท้องพื้นฉาบเรียบ (ทารองพื้น 1 เที่ยว และทาสีจริง 2 เที่ยว) | 32.7 | ตร.ม. | 33 | 30 | 1079.1 | 981 | 2060.1 |  |  | วัสดุ+ค่าแรงกรมบัญชีกลาง 2566
| ส6 | งานทาสีน้ำมัน (ทารองพื้น 1 เที่ยว และทาสีจริง 2 เที่ยว) | 163.5 | ตร.ม. | 58 | 35 | 9483 | 5722.5 | 15205.5 |  |  | วัสดุ+ค่าแรงกรมบัญชีกลาง 2566
คณะกรรมการกำหนดราคากลาง
|  | ลงชื่อ ....................................................................... ประธานกรรมการ |  |  |  | ลงชื่อ ..................................................................... กรรมการ
|  | ( นายกรณ์พงศ์ ทองศรี) |  |  |  | ( ผศ.ดร.บูชิต มาโห้)
|  | ลงชื่อ ..................................................................... กรรมการ |  |  |  | ลงชื่อ ..................................................................... กรรมการ
|  | (นายพัฒน์กฤษติ์ ตระกูลฉวี) |  |  |  | (นางสาวสุดารัตน์ ทิพย์ทวีชัย)
ลงชื่อ ..................................................................... กรรมการและเลขานุการ
(นางสาวพิมพวรรณ ภักดีสุวรรณ)
| ส7 | งานทาสีกันไฟลาม | 10.2 | ตร.ม. | 471 | 30 | 4804.2 | 306 | 5110.2 |  |  | วัสดุ+ค่าแรงกรมบัญชีกลาง 2566
| งานฝ้าเพดาน | [5 empty] | 0 | 0 | 0
| C1 | ฝ้าเพดาน ท้องพื้น แต่งผิวเรียบปูนเปลือย เคลือบผิว | 193.7 | ตร.ม. | 177 | 134 | 34284.9 | 25955.8 | 60240.7 |  |  | วัสดุ+ค่าแรงกรมบัญชีกลาง 2566
| C2 | ฝ้าเพดาน ท้องพื้น แต่งผิวเรียบ ทาสีอะคริลิค ชนิดทาภายใน | 32.7 | ตร.ม. | 100 | 82 | 3270 | 2681.4 | 5951.4 |  |  | วัสดุ+ค่าแรงกรมบัญชีกลาง 2566
| C3 | ฝ้าเพดานยิบซั่มบอร์ดหนา 9 มม. ฉาบรอยต่อเรียบ โครง C-Line | 47 | ตร.ม. | 298 | 75 | 14006 | 3525 | 17531 |  |  | วัสดุ+ค่าแรงกรมบัญชีกลาง 2566
|  | ช่องเปิดฝ้าเพดาน 0.60x0.60 | 2 | ชุด | 500 | 100 | 1000 | 200 | 1200 |  |  | วัสดุ+ค่าแรงกรมบัญชีกลาง 2566
งานประตูและหน้าต่าง
งานประตู
| D4 | บานเปิดคู่ | 3 | ชุด | 21891 | 450 | 65673 | 1350 | 67023 |  |  | ค่าวัสดุและอุปกรณ์จากราคาสืบ+วัสดุมวลรวมและค่าแรง
| D5 | บานเปิดเดี่ยว | 1 | ชุด | 12306 | 450 | 12306 | 450 | 12756 |  |  | ค่าวัสดุและอุปกรณ์จากราคาสืบ+วัสดุมวลรวมและค่าแรง
| D7 | บานเปิดเดี่ยว (หนีไฟ) | 5 | ชุด | 22000 | 6600 | 110000 | 33000 | 143000 |  | บ.วันชัยซัพพลาย จำกัด | จากราคาสืบ+ของและแรง 3 ราย
| D17 | บานเปิดคู่ | 1 | ชุด | 20251 | 450 | 20251 | 450 | 20701 |  |  | ค่าวัสดุและอุปกรณ์จากราคาสืบ+วัสดุมวลรวมและค่าแรง
งานหน้าต่าง
| W5 | บานกระทุ้ง+บานติดตาย | 1 | ชุด | 28900 | 8670 | 28900 | 8670 | 37570 |  | บ.สยามอินเตอร์โปรดักส์ จำกัด | จากราคาสืบ+ของและแรง 3 ราย
| W7 | บานกระทุ้ง (ภายนอก) | 1 | ชุด | 6600 | 1980 | 6600 | 1980 | 8580 |  | บ.สยามอินเตอร์โปรดักส์ จำกัด | จากราคาสืบ+ของและแรง 3 ราย
| W8 | บานเปิดคู่ (ภายใน) | 2 | ชุด | 5715 | 1714.5 | 11430 | 3429 | 14859 |  |  | จากราคาสืบ+ของและแรง 3 ราย
| W15 | บานกระทุ้ง (ภายนอก) | 6 | ชุด | 10400 | 3120 | 62400 | 18720 | 81120 |  | บ.สยามอินเตอร์โปรดักส์ จำกัด | จากราคาสืบ+ของและแรง 3 ราย
| W32 | บานกระทุ้ง (ภายนอก) | 1 | ชุด | 29700 | 8910 | 29700 | 8910 | 38610 |  | บ.สยามอินเตอร์โปรดักส์ จำกัด | จากราคาสืบ+ของและแรง 3 ราย
งานบันได
ชั้น ดาดฟ้า ขึ้นห้องเซอร์วิส AHU
| - | ลูกนอน+ลูกตั้ง ชานพักของบันได พื้นแผ่น Checkered plate หนา 3 มม. | 8.2 | ตร.ม. | 1200 | 180 | 9840 | 1476 | 11316 |  |  | จากค่าวัสดุราคาสืบ+วัสดุมวลรวมและค่าแรงกรมบัญชีกลาง 2566
งานพื้นห้องเซอร์วิส AHU
| - | พื้นแผ่น Checkered plate หนา 3 มม. | 18.2 | ตร.ม. | 1200 | 180 | 21840 | 3276 | 25116 |  |  | จากค่าวัสดุราคาสืบ+วัสดุมวลรวมและค่าแรงกรมบัญชีกลาง 2566
คณะกรรมการกำหนดราคากลาง
|  | ลงชื่อ ....................................................................... ประธานกรรมการ |  |  |  | ลงชื่อ ..................................................................... กรรมการ
|  | ( นายกรณ์พงศ์ ทองศรี) |  |  |  | ( ผศ.ดร.บูชิต มาโห้)
|  | ลงชื่อ ..................................................................... กรรมการ |  |  |  | ลงชื่อ ..................................................................... กรรมการ
|  | (นายพัฒน์กฤษติ์ ตระกูลฉวี) |  |  |  | (นางสาวสุดารัตน์ ทิพย์ทวีชัย)
ลงชื่อ ..................................................................... กรรมการและเลขานุการ
(นางสาวพิมพวรรณ ภักดีสุวรรณ)
| - | โครงเหล็ก 125x75x3.2 มม. | 470.6 | กก. | 31 | 10 | 14588.6 | 4706 | 19294.6 |  |  | จากค่าวัสดุราคาสืบ + ค่าแรงกรมบัญชีกลาง 2566
| - | โครงเหล็ก 60x60x2.3 มม. | 262.5 | กก. | 31 | 10 | 8137.5 | 2625 | 10762.5
ราวกันตก
| - | เหล็ก FLAT BAR 2" หนา 6 มม. | 9.6 | กก. | 28.9 | 10 | 277.44 | 96 | 373.44 |  |  | จากค่าวัสดุราคาสืบ + ค่าแรงกรมบัญชีกลาง 2566
| - | เหล็ก FLAT BAR 2" หนา 4.5 มม. | 43.2 | กก. | 28.9 | 10 | 1248.48 | 432 | 1680.48 |  |  | จากค่าวัสดุราคาสืบ + ค่าแรงกรมบัญชีกลาง 2566
| - | เหล็ก 2"x1"x2.3mm. | 12.2 | กก. | 31 | 10 | 378.2 | 122 | 500.2 |  |  | จากค่าวัสดุกระทรวงพาณิชย์และค่าแรงกรมบัญชีกลาง 2566
| - | STEEL PLATE 6"x6" หนา 10 มม. | 4 | แผ่น | 108 | 18 | 432 | 72 | 504 |  |  | จากค่าวัสดุราคาสืบ + ค่าแรงกรมบัญชีกลาง 2566
| - | CHEMICAL BOLT ขนาด M12x145 | 16 | ตัว | 131.32 | 0 | 2101.12 | 0 | 2101.12 |  |  | จากค่าวัสดุราคาสืบ
งานเบ็ดเตล็ด
| - | ปุ่ม เพิ่มผิวสัมผัส สำหรับผู้พิการทางสายตา | 656 | ปุ่ม | 48 | 19 | 31488 | 12464 | 43952 |  | บ.พี เอฟ ทราฟฟิค จำกัด | จากราคาสืบ+ของและแรง 3 ราย
| - | งานระแนงกล่องอลูมิเนียม 2"x4" (6.00 ม./เส้น) | 31 | เส้น | 3428.58 | 1028.574 | 106285.98 | 31885.794 | 138171.774 |  | บริษัท เฟมไลน์ โปรดักส์ จำกัด | จากราคาสืบ+ของและแรง 3 ราย
|  | รวมราคา งานสถาปัตยกรรม ชั้น (ดาดฟ้า) |  |  |  |  | 1681125.62 | 715747.994 | 2396873.614
2.11 | งานสถาปัตยกรรม ชั้นหลังคา
งานวัสดุพื้น/ ผิวพื้น
| F8 | พื้น ค.ส.ล. ผิวขัดมัน กันซึม | 336.6 | ตร.ม. | 123 | 82 | 41401.8 | 27601.2 | 69003 |  |  | จากค่าวัสดุ+ค่าแรงกรมบัญชีกลาง 2566
งานเบ็ดเตล็ด
| - | Lifeline Safety | 1 | งาน | 208800 | 34200 | 208800 | 34200 | 243000 |  | บริษัท ไตรสิทธิ์ เทรดดิ้ง จำกัด | ราคาสืบ
| - | งาน Aluminium Composite ใส้กลาง FR หนา 4 มม. ตกแต่ง (สีดำ) | 136.2 | ตร.ม. | 3500 | 500 | 476700 | 68100 | 544800 |  | บริษัท แมทธ่า จำกัด | จากราคาสืบ+ค่าแรงกรมบัญชีกลาง 2566
พร้อมโฟมเส้น และซิลิโคนไร้กรด
อุปกรณ์ ประกอบการติดตั้ง
| - | โครงคร่าว ขนาด 1 1/4 x 1 1/4 หนา 1.5 มม. รองรับแผ่น | 136.2 | ตร.ม. | 420 | 0 | 57204 | 0 | 57204 |  |  | จากค่าวัสดุกระทรวงพาณิชย์และค่าแรงกรมบัญชีกลาง 2566
| - | ค่าแรงติดตั้ง เซาะพับและเชื่อมโครงเหล็ก(ไม่รวมติดโค้ง) | 136.2 | ตร.ม. | 0 | 525 | 0 | 71505 | 71505 |  |  | จากค่าวัสดุกระทรวงพาณิชย์และค่าแรงกรมบัญชีกลาง 2566
คณะกรรมการกำหนดราคากลาง
|  | ลงชื่อ ....................................................................... ประธานกรรมการ |  |  |  | ลงชื่อ ..................................................................... กรรมการ
|  | ( นายกรณ์พงศ์ ทองศรี) |  |  |  | ( ผศ.ดร.บูชิต มาโห้)
|  | ลงชื่อ ..................................................................... กรรมการ |  |  |  | ลงชื่อ ..................................................................... กรรมการ
|  | (นายพัฒน์กฤษติ์ ตระกูลฉวี) |  |  |  | (นางสาวสุดารัตน์ ทิพย์ทวีชัย)
ลงชื่อ ..................................................................... กรรมการและเลขานุการ
(นางสาวพิมพวรรณ ภักดีสุวรรณ)
งานเบ็ดเตล็ด
| - | Metal Sheet Louver 100x240 mm. | 41.5 | ม. | 160 | 0 | 6640 | 0 | 6640
| - | โครงคร่าว เหล็กกล่อง 50x50 หนา 2.3 มม. รับ Metal Sheet Louver | 44.5 | กก. | 30 | 10 | 1335 | 445 | 1780 |  |  | จากค่าวัสดุกระทรวงพาณิชย์
| - | แผ่นตาข่ายกันนก | 17.3 | ตร.ม. | 50 | 15 | 865 | 259.5 | 1124.5 |  |  | จากค่าวัสดุกระทรวงพาณิชย์และค่าแรงกรมบัญชีกลาง 2566
ราคาสืบ
|  | รวมราคา งานสถาปัตยกรรม ชั้นหลังคา |  |  |  |  | 792945.8 | 202110.7 | 995056.5
|  | รวมราคางานสถาปัตยกรรม |  |  |  |  | 46965316.261 | 14098150.262 | 61063466.523
300000000
|  | คณะกรรมการกำหนดราคากลาง | [9 empty] | 30000000
|  | ลงชื่อ ....................................................................... ประธานกรรมการ |  |  |  | ลงชื่อ ..................................................................... กรรมการ
|  | ( นายกรณ์พงศ์ ทองศรี) |  |  |  | ( ผศ.ดร.บูชิต มาโห้)
|  | ลงชื่อ ..................................................................... กรรมการ |  |  |  | ลงชื่อ ..................................................................... กรรมการ
|  | (นายพัฒน์กฤษติ์ ตระกูลฉวี) |  |  |  | (นางสาวสุดารัตน์ ทิพย์ทวีชัย)
ลงชื่อ ..................................................................... กรรมการและเลขานุการ
(นางสาวพิมพวรรณ ภักดีสุวรรณ)
Note on M236: คอตโต้ 250 บาท
Note on F406: ตร.ม. ละ 465
Note on F590: ตร.ม. ละ 465
Note on M621: คอตโต้ 250 บาท
Note on F1495: ตร.ม. ละ 465
Note on F1499: พรม ต่อ ตร.ม. 1,050
Note on F1674: ราคาสืบ 644 ตร.ม.

## 3.งานระบบสุขาภิบาลและดับเพลิง
แบบแสดงรายการ ปริมาณงาน และราคา
ชื่อโครงการ/งานก่อสร้าง โครงการก่อสร้างอาคารเรียนและปฏิบัติการคณะสถาปัตยกรรมศาสตร์และการออกแบบ ศูนย์พระนครเหนือ แขวงวงศ์สว่าง เขตบางซื่อ กรุงเทพมหานคร 1 หลัง
หน่วยงานเจ้าของโครงการ/งานก่อสร้าง มหาวิทยาลัยเทคโนโลยีราชมงคลพระนคร ศูนย์พระนครเหนือ
สถานที่ก่อสร้าง : มหาวิทยาลัยเทคโนโลยีราชมงคลพระนคร คณะสถาปัตยกรรมศาสตร์และการออกแบบ ศูนย์พระนครเหนือ แขวงวงศ์สว่าง เขตบางซื่อ กรุงเทพมหานคร
แบบเลขที่ RMUTP-DOA-63-4-PL001.
ประมาณราคาค่าก่อสร้าง : คณะสถาปัตยกรรมศาสตร์และการออกแบบ ศูนย์พระนครเหนือ แขวงวงศ์สว่าง เขตบางซื่อ กรุงเทพมหานคร
|  | คำนวณราคากลาง เมื่อวันที่ 16 เดือน สิงหาคม พ.ศ. 2567 | [7 empty] | หน่วย : บาท
ลำดับ | รายละเอียด |  | จำนวน | หน่วย | ราคาต่อหน่วย (บาท) |  | ราคาต่อหน่วย (บาท) |  | รวมเป็นเงิน | หมายเหตุ
[5 empty] | วัสดุ | ค่าแรง | รวมค่าวัสดุ | รวมค่าแรง
งานระบบประกอบอาคาร
3 | งานระบบสุขาภิบาลและระบบป้องกันอัคคีภัย
3.1 | งานระบบน้ำดี
3.1.1 | ปั๊มน้ำดี
CWP-01,02 COLD WATER PUMP
| - | BOSSTER PUMP SET | 1 | ชุด | 380000 | 48000 | 380000 | 48000 | 428000 |  | บริษัท โปรปัมส์ เกรท คอนฟีเกอร์ จำกัด | จากราคาสืบ+ของและแรง 3 ราย
AUTOMATIC AND MANUAL OPERATED WITH CONTROL
PANEL AND ACCESSORIES
WITH CONTROL PANEL AND ACCESSORIES ปั๊มสลับกันทำงาน
Q = 90 GPM, TDH = 40 M.
BP-01,02 BOOSTER PUMP
| - | PACKAGE BOOSTER PUMPS WITH DIAPHRAGM TANK | 1 | ชุด | 268000 | 30000 | 268000 | 30000 | 298000 |  | บริษัท โปรปัมส์ เกรท คอนฟีเกอร์ จำกัด | จากราคาสืบ+ของและแรง 3 ราย
Q = 32 GPM, TDH = 30 M.
PRESSURE TANK 200 LITRES
3.1.2 | ท่อน้ำประปา
ท่อ HDPE PN10
| - | ขนาด Ø 40 มม. | 50 | ม. | 50 | 30 | 2500 | 1500 | 4000 |  |  | จากค่าวัสดุกระทรวงพาณิชย์และค่าแรงกรมบัญชีกลาง 2564
ท่อ PPR-PN10
| - | Dia. 1/2" | 920 | ม. | 22 | 30 | 20240 | 27600 | 47840 |  |  | จากค่าวัสดุกระทรวงพาณิชย์และค่าแรงกรมบัญชีกลาง 2564
| - | Dia. 3/4" | 60 | ม. | 28 | 30 | 1680 | 1800 | 3480 |  |  | จากค่าวัสดุกระทรวงพาณิชย์และค่าแรงกรมบัญชีกลาง 2564
| - | Dia. 1" | 580 | ม. | 36 | 40 | 20880 | 23200 | 44080 |  |  | จากค่าวัสดุกระทรวงพาณิชย์และค่าแรงกรมบัญชีกลาง 2564
| - | Dia. 1-1/4" | 280 | ม. | 60 | 40 | 16800 | 11200 | 28000 |  |  | จากค่าวัสดุกระทรวงพาณิชย์และค่าแรงกรมบัญชีกลาง 2564
คณะกรรมการกำหนดราคากลาง
| ลงชื่อ ....................................................................... ประธานกรรมการ |  |  |  |  | ลงชื่อ ..................................................................... กรรมการ
| ( นายกรณ์พงศ์ ทองศรี) |  |  |  |  | ( ผศ.ดร.บูชิต มาโห้)
| ลงชื่อ ..................................................................... กรรมการ |  |  |  |  | ลงชื่อ ..................................................................... กรรมการ
| (นายพัฒน์กฤษติ์ ตระกูลฉวี) |  |  |  |  | (นางสาวสุดารัตน์ ทิพย์ทวีชัย)
ลงชื่อ ..................................................................... กรรมการและเลขานุการ
(นางสาวพิมพวรรณ ภักดีสุวรรณ)
| - | Dia. 2" | 180 | ม. | 229 | 80 | 41220 | 14400 | 55620 |  |  | จากค่าวัสดุกระทรวงพาณิชย์และค่าแรงกรมบัญชีกลาง 2564
| - | Dia. 3" | 68 | ม. | 562 | 120 | 38216 | 8160 | 46376 |  |  | จากค่าวัสดุกระทรวงพาณิชย์และค่าแรงกรมบัญชีกลาง 2564
งานอื่นๆ (เบ็ดเตล็ด)
| - | งานขุดและฝังกลบ สำหรับงานท่อฝังดิน | 20 | ลบ.ม. | 350 | 60 | 7000 | 1200 | 8200 |  |  | จากค่าวัสดุกระทรวงพาณิชย์และค่าแรงกรมบัญชีกลาง 2564
| - | ข้อต่อ ,ข้องอต่างๆ ท่อพีวีชี(PVC) ,ท่อพีบี (PB),ท่อพีพี(PP) ,ท่อเอชดีพีอี (HDPE) ค่าวัสดุ ร้อยละ 40 ของราคาท่อ และ ค่าแรง ร้อยละ 30 ของราคาวัสดุ) | 1 | งาน | 56614.4 | 16984 | 56614.4 | 16984 | 73598.4 |  |  | ตามระเบียบ12/61
| - | อุปกรณ์ยึดและรองรับท่อ (ร้อยละ 20 ของราคาท่อ และค่าแรง ร้อยละ 30 ของราคาวัสดุ) | 1 | งาน | 28307.2 | 8492 | 28307.2 | 8492 | 36799.2 |  |  | ตามระเบียบ12/61
| - | ค่าทดสอบ,ทำความสะอาด,ทาสีและทำสัญลักษณ์ (ร้อยละ 5ของราคาท่อ และค่าแรง ร้อยละ 30 ของราคาวัสดุ) | 1 | งาน | 7076.8 | 2123 | 7076.8 | 2123 | 9199.8 |  |  | ตามระเบียบ12/61
3.1.3 | GATE VALVE (GV)
| - | Dia.1/2" | 9 | ชุด | 664 | 60 | 5976 | 540 | 6516 |  | บริษัท โชคอุดม เทรดดิ้ง แอนด์ เซอร์วิส จำกัด | จากราคาสืบ 3 ราย และ ค่าแรงกรมบัญชีกลาง 2564
| - | Dia.3/4" | 1 | ชุด | 880 | 90 | 880 | 90 | 970 |  |  | จากราคาสืบ 3 ราย และ ค่าแรงกรมบัญชีกลาง 2564
| - | Dia. 1" | 22 | ชุด | 1316 | 120 | 28952 | 2640 | 31592 |  |  | จากราคาสืบ 3 ราย และ ค่าแรงกรมบัญชีกลาง 2564
| - | Dia.1 1/4" | 3 | ชุด | 1984 | 150 | 5952 | 450 | 6402 |  |  | จากราคาสืบ 3 ราย และ ค่าแรงกรมบัญชีกลาง 2564
| - | Dia. 2" | 16 | ชุด | 4040 | 240 | 64640 | 3840 | 68480 |  |  | จากราคาสืบ 3 ราย และ ค่าแรงกรมบัญชีกลาง 2564
| - | Dia. 6" |  | ชุด | 26500 | 1200 | 0 | 0 | 0
3.1.4 | MODULATING FLOAT VALVE
| - | Dia. 2" | 1 | ชุด | 24200 | 400 | 24200 | 400 | 24600 |  |  | จากราคาสืบ 3 ราย และ ค่าแรงกรมบัญชีกลาง 2564
คณะกรรมการกำหนดราคากลาง
| ลงชื่อ ....................................................................... ประธานกรรมการ |  |  |  |  | ลงชื่อ ..................................................................... กรรมการ
| ( นายกรณ์พงศ์ ทองศรี) |  |  |  |  | ( ผศ.ดร.บูชิต มาโห้)
| ลงชื่อ ..................................................................... กรรมการ |  |  |  |  | ลงชื่อ ..................................................................... กรรมการ
| (นายพัฒน์กฤษติ์ ตระกูลฉวี) |  |  |  |  | (นางสาวสุดารัตน์ ทิพย์ทวีชัย)
ลงชื่อ ..................................................................... กรรมการและเลขานุการ
(นางสาวพิมพวรรณ ภักดีสุวรรณ)
3.1.5 | STRAINNER (STR)
| - | Dia. 2" | 6 | ชุด | 1860 | 400 | 11160 | 2400 | 13560 |  |  | จากราคาสืบ 3 ราย และ ค่าแรงกรมบัญชีกลาง 2564
3.1.6 | FOOT VALVE
| - | Dia. 2" | 1 | ชุด | 9800 | 400 | 9800 | 400 | 10200 |  |  | จากราคาสืบ 3 ราย และ ค่าแรงกรมบัญชีกลาง 2564
3.1.7 | CHECK VALVE (CV)
| - | Dia. 2" | 6 | ชุด | 7500 | 400 | 45000 | 2400 | 47400 |  |  | จากราคาสืบ 3 ราย และ ค่าแรงกรมบัญชีกลาง 2564
3.1.8 | FLEXIBLE CONNECTOR
| - | Dia. 2" | 10 | ชุด | 2250 | 400 | 22500 | 4000 | 26500 |  |  | จากราคาสืบ 3 ราย และ ค่าแรงกรมบัญชีกลาง 2564
3.1.9 | HOSE BIBB
| - | Dia.3/4" | 21 | ชุด | 280 | 120 | 5880 | 2520 | 8400 |  |  | จากราคาสืบ 3 ราย และ ค่าแรงกรมบัญชีกลาง 2564
3.1.10 | PRESSURE GAUGE |  | 6 | ชุด | 6000 | 300 | 36000 | 1800 | 37800 |  |  | จากราคาสืบ 3 ราย และ ค่าแรงกรมบัญชีกลาง 2564
3.1.11 | FLOAT SWITCH WATER LEVEL SENSOR |  | 1 | ชุด | 7500 | 500 | 7500 | 500 | 8000 |  |  | จากราคาสืบ 3 ราย และ ค่าแรงกรมบัญชีกลาง 2564
3.1.12 | FLOAT VALVE
| - | Dia. 1" | 6 | ชุด | 2400 | 400 | 14400 | 2400 | 16800 |  |  | จากราคาสืบ 3 ราย และ ค่าแรงกรมบัญชีกลาง 2564
3.1.13 | Water Hammer Arrestor |  | 16 | ชุด | 2600 | 400 | 41600 | 6400 | 48000 |  |  | จากราคาสืบ 3 ราย และ ค่าแรงกรมบัญชีกลาง 2564
3.1.14 | AUTOMATIC AIR VENT
|  | - DIA. 1" | 3 | ชุด | 4800 | 150 | 14400 | 450 | 14850 |  |  | จากราคาสืบ 3 ราย และ ค่าแรงกรมบัญชีกลาง 2564
3.1.15 | STOP VALVE
| - | Dia.3/4" | 166 | ชุด | 150 | 20 | 24900 | 3320 | 28220 |  |  | จากราคาสืบ 3 ราย และ ค่าแรงกรมบัญชีกลาง 2564
คณะกรรมการกำหนดราคากลาง
| ลงชื่อ ....................................................................... ประธานกรรมการ |  |  |  |  | ลงชื่อ ..................................................................... กรรมการ
| ( นายกรณ์พงศ์ ทองศรี) |  |  |  |  | ( ผศ.ดร.บูชิต มาโห้)
| ลงชื่อ ..................................................................... กรรมการ |  |  |  |  | ลงชื่อ ..................................................................... กรรมการ
| (นายพัฒน์กฤษติ์ ตระกูลฉวี) |  |  |  |  | (นางสาวสุดารัตน์ ทิพย์ทวีชัย)
ลงชื่อ ..................................................................... กรรมการและเลขานุการ
(นางสาวพิมพวรรณ ภักดีสุวรรณ)
3.1.16 | Service Panel
| - | ขนาด 30 x 30 มม. | 9 | ชุด | 450 | 150 | 4050 | 1350 | 5400 |  |  | จากราคาสืบ 3 ราย และ ค่าแรงกรมบัญชีกลาง 2564
3.1.17 | งานอื่นๆ (เบ็ดเตล็ด)
| - | ถังเก็บน้ำ ขนาด 5 คิว วางบนพื้น | 6 | ชุด | 28000 | 2500 | 168000 | 15000 | 183000 |  |  | จากราคาสืบ 3 ราย และ ค่าแรงกรมบัญชีกลาง 2564
| - | งานฐานถังน้ำดี | 1 | งาน | 15000 | 5000 | 15000 | 5000 | 20000 |  |  | จากค่าวัสดุกระทรวงพาณิชย์และค่าแรงกรมบัญชีกลาง 2564
| - | งานฐานปั๊มน้ำดี | 1 | งาน | 15000 | 5000 | 15000 | 5000 | 20000 |  |  | จากค่าวัสดุกระทรวงพาณิชย์และค่าแรงกรมบัญชีกลาง 2564
| - | งานค่าบริการขอใช้น้ำกับการประปานครหลวง | 1 | งาน | 0 | 0 | 0 | 0 | 0
|  | รวมราคา งานระบบน้ำดี |  |  |  |  | 1454324.4 | 255559 | 1709883.4
3.2 | งานระบบน้ำเสีย
3.2.1 | งานอุปกรณ์หลักระบบ สุขาภิบาล
| - | ถังบำบัดน้ำเสียไฟเบอร์กลาสชนิดเติมอากาศ ขนาด 60 ลบ.ม./วัน | 1 | ชุด | 960000 | 60000 | 960000 | 60000 | 1020000 |  | บริษัท ประชา สยามภัณฑ์ จากัด | จากราคาสืบ 3 ราย และ ค่าแรงกรมบัญชีกลาง 2564
| - | ถังบำบัดน้ำเสียไฟเบอร์กลาส ขนาด 0.6 ลบ.ม./วัน | 1 | ชุด | 12500 | 2000 | 12500 | 2000 | 14500 |  |  | จากราคาสืบ 3 ราย และ ค่าแรงกรมบัญชีกลาง 2564
| - | บ่อดักกลิ่น | 6 | ชุด | 6500 | 1500 | 39000 | 9000 | 48000 |  |  | จากราคาสืบ 3 ราย และ ค่าแรงกรมบัญชีกลาง 2564
| - | ถังดักไขมันบนดิน ขนาด 20 ลิตร | 8 | ชุด | 4500 | 750 | 36000 | 6000 | 42000 |  |  | จากราคาสืบ 3 ราย และ ค่าแรงกรมบัญชีกลาง 2564
3.2.2 | งานท่อระบายน้ำเสีย
ท่อระบายน้ำเสีย ฝังดิน HDPE. PN 6
| - | Dia. 2" | 50 | ม. | 45 | 40 | 2250 | 2000 | 4250 |  |  | จากค่าวัสดุกระทรวงพาณิชย์และค่าแรงกรมบัญชีกลาง 2564
| - | Dia. 3" | 100 | ม. | 100 | 75 | 10000 | 7500 | 17500 |  |  | จากค่าวัสดุกระทรวงพาณิชย์และค่าแรงกรมบัญชีกลาง 2564
| - | Dia. 4" | 50 | ม. | 215 | 100 | 10750 | 5000 | 15750 |  |  | จากค่าวัสดุกระทรวงพาณิชย์และค่าแรงกรมบัญชีกลาง 2564
| - | Dia. 6" | 50 | ม. | 450 | 200 | 22500 | 10000 | 32500 |  |  | จากค่าวัสดุกระทรวงพาณิชย์และค่าแรงกรมบัญชีกลาง 2564
คณะกรรมการกำหนดราคากลาง
| ลงชื่อ ....................................................................... ประธานกรรมการ |  |  |  |  | ลงชื่อ ..................................................................... กรรมการ
| ( นายกรณ์พงศ์ ทองศรี) |  |  |  |  | ( ผศ.ดร.บูชิต มาโห้)
| ลงชื่อ ..................................................................... กรรมการ |  |  |  |  | ลงชื่อ ..................................................................... กรรมการ
| (นายพัฒน์กฤษติ์ ตระกูลฉวี) |  |  |  |  | (นางสาวสุดารัตน์ ทิพย์ทวีชัย)
ลงชื่อ ..................................................................... กรรมการและเลขานุการ
(นางสาวพิมพวรรณ ภักดีสุวรรณ)
ท่อระบายน้ำเสีย ภายในอาคาร PVC. CLASS 8.5
| - | Dia. 1-1/4" | 340 | ม. | 18.75 | 30 | 6375 | 10200 | 16575 |  |  | จากค่าวัสดุกระทรวงพาณิชย์และค่าแรงกรมบัญชีกลาง 2564
| - | Dia. 2" | 1460 | ม. | 38.75 | 40 | 56575 | 58400 | 114975 |  |  | จากค่าวัสดุกระทรวงพาณิชย์และค่าแรงกรมบัญชีกลาง 2564
| - | Dia. 3" | 120 | ม. | 85 | 75 | 10200 | 9000 | 19200 |  |  | จากค่าวัสดุกระทรวงพาณิชย์และค่าแรงกรมบัญชีกลาง 2564
| - | Dia. 4" | 560 | ม. | 137.5 | 120 | 77000 | 67200 | 144200 |  |  | จากค่าวัสดุกระทรวงพาณิชย์และค่าแรงกรมบัญชีกลาง 2564
อื่นๆ (เบ็ดเตล็ด)
| - | งานขุดและฝังกลบ สำหรับงานท่อฝังดิน | 60 | ลบ.ม. | 0 | 0 | 0 | 0 | 0
| - | งานวางปลอกลอดท่อและช่องเปิดงานท่อ ที่พื้น คสล. | 294 | จุด | 150 | 150 | 44100 | 44100 | 88200
| - | ข้อต่อ, ข้องอต่างๆ ท่อพีวีชี (PVC) ,ท่อพีบี (PB),ท่อพีพี (PP) ,ท่อเอชดีพีอี (HDPE) ค่าวัสดุ ร้อยละ 40 ของราคาท่อ และค่าแรง ร้อยละ 30 ของราคาวัสดุ) | 1 | งาน | 78260 | 23478 | 78260 | 23478 | 101738 |  |  | จากค่าวัสดุกระทรวงพาณิชย์และค่าแรงกรมบัญชีกลาง 2564
| - | อุปกรณ์ยึดและรองรับท่อ (ร้อยละ20 ของราคาท่อและค่าแรง ร้อยละ30 ของราคาวัสดุ) | 1 | งาน | 39130 | 11739 | 39130 | 11739 | 50869 |  |  | จากค่าวัสดุกระทรวงพาณิชย์และค่าแรงกรมบัญชีกลาง 2564
| - | ค่าทดสอบ,ทำความสะอาด,ทาสีและทำสัญลักษณ์ (ร้อยละ5 ของราคาท่อ และค่าแรง ร้อยละ 30 ของราคาวัสดุ) | 1 | งาน | 9670 | 2901 | 9670 | 2901 | 12571 |  |  | จากค่าวัสดุกระทรวงพาณิชย์และค่าแรงกรมบัญชีกลาง 2564
3.2.3 | CLEAN OUT (CO)
| - | Dia. 2" | 16 | ชุด | 130 | 150 | 2080 | 2400 | 4480 |  |  | จากราคาสืบ 3 ราย และ ค่าแรงกรมบัญชีกลาง 2564
| - | Dia. 4" | 38 | ชุด | 235 | 200 | 8930 | 7600 | 16530 |  |  | จากราคาสืบ 3 ราย และ ค่าแรงกรมบัญชีกลาง 2564
3.2.4 | FLOOR CLEAN OUT (FCO)
| - | Dia. 4" | 2 | ชุด | 1000 | 400 | 2000 | 800 | 2800 |  |  | จากราคาสืบ 3 ราย และ ค่าแรงกรมบัญชีกลาง 2564
| - | Dia. 6" | 1 | ชุด | 1880 | 1200 | 1880 | 1200 | 3080 |  |  | จากราคาสืบ 3 ราย และ ค่าแรงกรมบัญชีกลาง 2564
คณะกรรมการกำหนดราคากลาง
| ลงชื่อ ....................................................................... ประธานกรรมการ |  |  |  |  | ลงชื่อ ..................................................................... กรรมการ
| ( นายกรณ์พงศ์ ทองศรี) |  |  |  |  | ( ผศ.ดร.บูชิต มาโห้)
| ลงชื่อ ..................................................................... กรรมการ |  |  |  |  | ลงชื่อ ..................................................................... กรรมการ
| (นายพัฒน์กฤษติ์ ตระกูลฉวี) |  |  |  |  | (นางสาวสุดารัตน์ ทิพย์ทวีชัย)
ลงชื่อ ..................................................................... กรรมการและเลขานุการ
(นางสาวพิมพวรรณ ภักดีสุวรรณ)
3.2.5 | FLOOR DRAIN WITH P - TRAP
| - | Dia. 2" | 104 | ชุด | 900 | 250 | 93600 | 26000 | 119600 |  |  | จากราคาสืบ 3 ราย และ ค่าแรงกรมบัญชีกลาง 2564
3.2.6 | FLEXIBLE DRAIN
| - | Dia. 2" | 3 | ชุด | 700 | 200 | 2100 | 600 | 2700 |  |  | จากราคาสืบ 3 ราย และ ค่าแรงกรมบัญชีกลาง 2564
| - | Dia. 3" | 11 | ชุด | 960 | 300 | 10560 | 3300 | 13860 |  |  | จากราคาสืบ 3 ราย และ ค่าแรงกรมบัญชีกลาง 2564
| - | Dia. 4" | 7 | ชุด | 1280 | 400 | 8960 | 2800 | 11760 |  |  | จากราคาสืบ 3 ราย และ ค่าแรงกรมบัญชีกลาง 2564
| - | Dia. 6" | 2 | ชุด | 2780 | 600 | 5560 | 1200 | 6760 |  |  | จากราคาสืบ 3 ราย และ ค่าแรงกรมบัญชีกลาง 2564
3.2.7 | VENT TROUGH ROOF
| - | Dia. 2" | 1 | ชุด | 865 | 250 | 865 | 250 | 1115 |  |  | จากราคาสืบ 3 ราย และ ค่าแรงกรมบัญชีกลาง 2564
| - | Dia. 3" | 1 | ชุด | 995 | 300 | 995 | 300 | 1295 |  |  | จากราคาสืบ 3 ราย และ ค่าแรงกรมบัญชีกลาง 2564
3.2.8 | งานวัสดุป้องกันควันไฟ (Fire Barrier)
|  | - ช่องเปิดผ่านพื้น (Mortar Seal) | 10 | ตร.ม. | 11900 | 5100 | 119000 | 51000 | 170000 |  |  | จากราคาสืบ+ของและแรง 3 ราย
|  | - วัสดุพันรอบท่อ (Wrap Strip) ชนิด PP-R ขนาด 2" | 14 | จุด | 2450 | 1050 | 34300 | 14700 | 49000 |  |  | จากราคาสืบ+ของและแรง 3 ราย
|  | - วัสดุพันรอบท่อ (Wrap Strip) ชนิด PVC ขนาด 2" | 7 | จุด | 2100 | 900 | 14700 | 6300 | 21000 |  |  | จากราคาสืบ+ของและแรง 3 ราย
|  | - วัสดุพันรอบท่อ (Wrap Strip) ชนิด PVC ขนาด 3" | 7 | จุด | 2520 | 1080 | 17640 | 7560 | 25200 |  |  | จากราคาสืบ+ของและแรง 3 ราย
|  | - วัสดุพันรอบท่อ (Wrap Strip) ชนิด PVC ขนาด 4" | 14 | จุด | 2660 | 1140 | 37240 | 15960 | 53200 |  |  | จากราคาสืบ+ของและแรง 3 ราย
|  | รวมราคา งานระบบน้ำเสีย |  |  |  |  | 1774720 | 470488 | 2245208
3.3 | งานระบบน้ำฝนในอาคาร
3.3.1 | งานท่อระบบน้ำฝน
งานท่อระบายน้ำฝน ฝังดิน HDPE. PN 6
คณะกรรมการกำหนดราคากลาง
| ลงชื่อ ....................................................................... ประธานกรรมการ |  |  |  |  | ลงชื่อ ..................................................................... กรรมการ
| ( นายกรณ์พงศ์ ทองศรี) |  |  |  |  | ( ผศ.ดร.บูชิต มาโห้)
| ลงชื่อ ..................................................................... กรรมการ |  |  |  |  | ลงชื่อ ..................................................................... กรรมการ
| (นายพัฒน์กฤษติ์ ตระกูลฉวี) |  |  |  |  | (นางสาวสุดารัตน์ ทิพย์ทวีชัย)
ลงชื่อ ..................................................................... กรรมการและเลขานุการ
(นางสาวพิมพวรรณ ภักดีสุวรรณ)
| - | Dia. 3" | 50 | ม. | 101 | 75 | 5050 | 3750 | 8800 |  |  | จากค่าวัสดุกระทรวงพาณิชย์และค่าแรงกรมบัญชีกลาง 2564
| - | Dia. 4" | 100 | ม. | 151 | 100 | 15100 | 10000 | 25100 |  |  | จากค่าวัสดุกระทรวงพาณิชย์และค่าแรงกรมบัญชีกลาง 2564
งานท่อระบายน้ำเสีย ภายในอาคาร PVC. CLASS 8.5
| - | Dia. 3" | 86 | ม. | 75 | 75 | 6450 | 6450 | 12900 |  |  | จากค่าวัสดุกระทรวงพาณิชย์และค่าแรงกรมบัญชีกลาง 2564
| - | Dia. 4" | 260 | ม. | 149 | 120 | 38740 | 31200 | 69940 |  |  | จากค่าวัสดุกระทรวงพาณิชย์และค่าแรงกรมบัญชีกลาง 2564
อื่นๆ (เบ็ดเตล็ด)
| - | งานขุดและฝังกลบ สำหรับงานท่อฝังดิน | 40 | ลบ.ม. | 350 | 60 | 14000 | 2400 | 16400 |  |  | ตามระเบียบ12/61
| - | งานวางปลอกลอดท่อและช่องเปิดงานท่อ ที่พื้น คสล. | 50 | จุด | 150 | 150 | 7500 | 7500 | 15000 |  |  | ตามระเบียบ12/61
| - | อุปกรณ์ข้อต่อ, ข้องอต่างๆ (ร้อยละ40 ของราคาท่อและค่าแรง ร้อยละ30 ของราคาวัสดุ) | 1 | งาน | 26136 | 7841 | 26136 | 7841 | 33977 |  |  | ตามระเบียบ12/61
| - | อุปกรณ์ยึดและรองรับท่อ (ร้อยละ20 ของราคาท่อและค่าแรง ร้อยละ30 ของราคาวัสดุ) | 1 | งาน | 13068 | 3920 | 13068 | 3920 | 16988 |  |  | ตามระเบียบ12/61
| - | ค่าทดสอบ,ทำความสะอาด,ทาสีและทำสัญลักษณ์ (ร้อยละ5ของราคาท่อและค่าแรง ร้อยละ30 ของราคาวัสดุ) | 1 | งาน | 3267 | 980 | 3267 | 980 | 4247 |  |  | ตามระเบียบ12/61
3.3.2 | ROOF DRAIN
| - | Dia. 3" | 17 | ชุด | 1800 | 350 | 30600 | 5950 | 36550 |  |  | จากค่าวัสดุกระทรวงพาณิชย์และค่าแรงกรมบัญชีกลาง 2564
| - | Dia. 4" | 7 | ชุด | 2200 | 450 | 15400 | 3150 | 18550 |  |  | จากค่าวัสดุกระทรวงพาณิชย์และค่าแรงกรมบัญชีกลาง 2564
3.3.3 | FLEXIBLE DRAIN
| - | Dia. 3" | 1 | ชุด | 960 | 300 | 960 | 300 | 1260 |  |  | จากค่าวัสดุกระทรวงพาณิชย์และค่าแรงกรมบัญชีกลาง 2564
| - | Dia. 4" | 7 | ชุด | 1280 | 400 | 8960 | 2800 | 11760 |  |  | จากค่าวัสดุกระทรวงพาณิชย์และค่าแรงกรมบัญชีกลาง 2564
|  | รวมราคา งานระบบน้ำฝนในอาคาร |  |  |  |  | 185231 | 86241 | 271472
คณะกรรมการกำหนดราคากลาง
| ลงชื่อ ....................................................................... ประธานกรรมการ |  |  |  |  | ลงชื่อ ..................................................................... กรรมการ
| ( นายกรณ์พงศ์ ทองศรี) |  |  |  |  | ( ผศ.ดร.บูชิต มาโห้)
| ลงชื่อ ..................................................................... กรรมการ |  |  |  |  | ลงชื่อ ..................................................................... กรรมการ
| (นายพัฒน์กฤษติ์ ตระกูลฉวี) |  |  |  |  | (นางสาวสุดารัตน์ ทิพย์ทวีชัย)
ลงชื่อ ..................................................................... กรรมการและเลขานุการ
(นางสาวพิมพวรรณ ภักดีสุวรรณ)
งานระบบป้องกันอัคคีภัย
3.4 | งานปั๊มน้ำระบบป้องกันอัคคีภัย
3.4.1 | FIRE PUMP
|  | VERTICAL TURBINE FIRE PUMP DFP-01 (NFPA) | 1 | ชุด | 2275000 | 975000 | 2275000 | 975000 | 3250000 |  | บริษัท โปรปัมส์ เกรท คอนฟีเกอร์ จำกัด | จากราคาสืบ+ของและแรง 3 ราย
Q = 750 GPM Head 50 m
3.4.2 | JOCKEY PUMP JP-01 VERTICAL TURBINE PUMP (NFPA )
|  | Q = 32 CU.M/HR Head 50 m | 1 | ชุด | 140000 | 60000 | 140000 | 60000 | 200000 |  | บริษัท โปรปัมส์ เกรท คอนฟีเกอร์ จำกัด | จากราคาสืบ+ของและแรง 3 ราย
|  | รวมราคา งานปั๊มน้ำระบบป้องกันอัคคีภัย |  |  |  |  | 2415000 | 1035000 | 3450000
3.5 | งานท่อน้ำระบบป้องกันอัคคีภัย
3.5.1 | ท่อน้ำดับเพลิงภายในอาคาร ( BSP. SCH 40, SEAM )
| - | ท่อน้ำดับเพลิงDia. 1" | 2664 | ม. | 98 | 45 | 261072 | 119880 | 380952 |  |  | จากค่าวัสดุกระทรวงพาณิชย์และค่าแรงกรมบัญชีกลาง 2564
| - | ท่อน้ำดับเพลิงDia. 1 1/4" | 270 | ม. | 133 | 60 | 35910 | 16200 | 52110 |  |  | จากค่าวัสดุกระทรวงพาณิชย์และค่าแรงกรมบัญชีกลาง 2564
| - | ท่อน้ำดับเพลิงDia. 1 1/2" | 180 | ม. | 158.5 | 70 | 28530 | 12600 | 41130 |  |  | จากค่าวัสดุกระทรวงพาณิชย์และค่าแรงกรมบัญชีกลาง 2564
| - | ท่อน้ำดับเพลิงDia. 2" | 216 | ม. | 198 | 95 | 42768 | 20520 | 63288 |  |  | จากค่าวัสดุกระทรวงพาณิชย์และค่าแรงกรมบัญชีกลาง 2564
| - | ท่อน้ำดับเพลิงDia. 2 1/2" | 210 | ม. | 315 | 150 | 66150 | 31500 | 97650 |  |  | จากค่าวัสดุกระทรวงพาณิชย์และค่าแรงกรมบัญชีกลาง 2564
| - | ท่อน้ำดับเพลิงDia. 3" | 132 | ม. | 411.5 | 200 | 54318 | 26400 | 80718 |  |  | จากค่าวัสดุกระทรวงพาณิชย์และค่าแรงกรมบัญชีกลาง 2564
| - | ท่อน้ำดับเพลิงDia. 4" | 186 | ม. | 586.5 | 280 | 109089 | 52080 | 161169 |  |  | จากค่าวัสดุกระทรวงพาณิชย์และค่าแรงกรมบัญชีกลาง 2564
| - | ท่อน้ำดับเพลิงDia. 6" | 150 | ม. | 1034.5 | 500 | 155175 | 75000 | 230175 |  |  | จากค่าวัสดุกระทรวงพาณิชย์และค่าแรงกรมบัญชีกลาง 2564
3.5.2 | อื่นๆ (เบ็ดเตล็ด)
| - | อุปกรณ์ข้อต่อ, ข้องอต่างๆ (ร้อยละ40 ของราคาท่อและค่าแรง ร้อยละ30 ของราคาวัสดุ) | 1 | งาน | 301204.8 | 90361 | 301204.8 | 90361 | 391565.8 |  |  | ตามระเบียบ12/61
คณะกรรมการกำหนดราคากลาง
| ลงชื่อ ....................................................................... ประธานกรรมการ |  |  |  |  | ลงชื่อ ..................................................................... กรรมการ
| ( นายกรณ์พงศ์ ทองศรี) |  |  |  |  | ( ผศ.ดร.บูชิต มาโห้)
| ลงชื่อ ..................................................................... กรรมการ |  |  |  |  | ลงชื่อ ..................................................................... กรรมการ
| (นายพัฒน์กฤษติ์ ตระกูลฉวี) |  |  |  |  | (นางสาวสุดารัตน์ ทิพย์ทวีชัย)
ลงชื่อ ..................................................................... กรรมการและเลขานุการ
(นางสาวพิมพวรรณ ภักดีสุวรรณ)
| - | อุปกรณ์ยึดและรองรับท่อ (ร้อยละ20 ของราคาท่อและค่าแรง ร้อยละ30 ของราคาวัสดุ) | 1 | งาน | 150602.4 | 45181 | 150602.4 | 45181 | 195783.4 |  |  | ตามระเบียบ12/61
| - | ค่าทดสอบ,ทำความสะอาด,ทาสีและทำสัญลักษณ์ (ร้อยละ5ของราคาท่อและค่าแรง ร้อยละ30 ของราคาวัสดุ) | 1 | งาน | 37650.6 | 11295 | 37650.6 | 11295 | 48945.6 |  |  | ตามระเบียบ12/61
|  | รวมราคา งานท่อน้ำระบบป้องกันอัคคีภัย |  |  |  |  | 1242469.8 | 501017 | 1743486.8
3.6 | งานวาล์วระบบป้องกันอัคคีภัย
3.6.1 | CHECK VALVE
|  | - DIA. 6" | 4 | ชุด | 23520 | 1200 | 94080 | 4800 | 98880 |  |  | จากราคาสืบ 3 ราย และ ค่าแรงกรมบัญชีกลาง 2564
|  | -FLOW SWITCH | 9 | ชุด | 4560 | 500 | 41040 | 4500 | 45540 |  |  | จากราคาสืบ 3 ราย และ ค่าแรงกรมบัญชีกลาง 2564
|  | -PRESSURE GAUGE W/NEEDLE VALVE | 9 | ชุด | 2160 | 300 | 19440 | 2700 | 22140 |  |  | จากราคาสืบ 3 ราย และ ค่าแรงกรมบัญชีกลาง 2564
3.6.2 | GATE VALVE ( OS&Y )
|  | - DIA. 6" | 2 | ชุด | 33600 | 1200 | 67200 | 2400 | 69600 |  |  | จากราคาสืบ 3 ราย และ ค่าแรงกรมบัญชีกลาง 2564
3.6.3 | GATE VALVE
|  | - DIA. 2" | 2 | ชุด | 2700 | 400 | 5400 | 800 | 6200 |  |  | จากราคาสืบ 3 ราย และ ค่าแรงกรมบัญชีกลาง 2564
|  | - DIA. 1" | 20 | ชุด | 700 | 150 | 14000 | 3000 | 17000 |  |  | จากราคาสืบ 3 ราย และ ค่าแรงกรมบัญชีกลาง 2564
3.6.4 | Y STRAINER
|  | - DIA. 6" | 2 | ชุด | 12000 | 1200 | 24000 | 2400 | 26400 |  |  | จากราคาสืบ 3 ราย และ ค่าแรงกรมบัญชีกลาง 2564
3.6.5 | BALL VALVE
|  | - DIA. 1" | 20 | ชุด | 600 | 200 | 12000 | 4000 | 16000 |  |  | จากราคาสืบ 3 ราย และ ค่าแรงกรมบัญชีกลาง 2564
คณะกรรมการกำหนดราคากลาง
| ลงชื่อ ....................................................................... ประธานกรรมการ |  |  |  |  | ลงชื่อ ..................................................................... กรรมการ
| ( นายกรณ์พงศ์ ทองศรี) |  |  |  |  | ( ผศ.ดร.บูชิต มาโห้)
| ลงชื่อ ..................................................................... กรรมการ |  |  |  |  | ลงชื่อ ..................................................................... กรรมการ
| (นายพัฒน์กฤษติ์ ตระกูลฉวี) |  |  |  |  | (นางสาวสุดารัตน์ ทิพย์ทวีชัย)
ลงชื่อ ..................................................................... กรรมการและเลขานุการ
(นางสาวพิมพวรรณ ภักดีสุวรรณ)
3.6.6 | BUTTERFLY VALVE
|  | - DIA. 6" | 4 | ชุด | 20640 | 1200 | 82560 | 4800 | 87360 |  |  | จากราคาสืบ 3 ราย และ ค่าแรงกรมบัญชีกลาง 2564
3.6.7 | BUTTERFLY VALVE W/SUPERVISORY SWITCH
|  | - DIA. 4" | 9 | ชุด | 14640 | 800 | 131760 | 7200 | 138960 |  |  | จากราคาสืบ 3 ราย และ ค่าแรงกรมบัญชีกลาง 2564
3.6.8 | AUTOMATIC AIR VENT
|  | - DIA. 1" | 3 | ชุด | 4800 | 150 | 14400 | 450 | 14850 |  |  | จากราคาสืบ 3 ราย และ ค่าแรงกรมบัญชีกลาง 2564
|  | - SIGHT GLASS | 9 | ชุด | 1200 | 250 | 10800 | 2250 | 13050 |  |  | จากราคาสืบ 3 ราย และ ค่าแรงกรมบัญชีกลาง 2564
|  | - UNION | 9 | ชุด | 1320 | 250 | 11880 | 2250 | 14130 |  |  | จากราคาสืบ 3 ราย และ ค่าแรงกรมบัญชีกลาง 2564
3.6.9 | TWINFLEX
|  | - DIA. 2" | 2 | ชุด | 4200 | 100 | 8400 | 200 | 8600 |  |  | จากราคาสืบ 3 ราย และ ค่าแรงกรมบัญชีกลาง 2564
|  | - DIA. 4" | 2 | ชุด | 7800 | 200 | 15600 | 400 | 16000 |  |  | จากราคาสืบ 3 ราย และ ค่าแรงกรมบัญชีกลาง 2564
|  | - DIA. 6" | 6 | ชุด | 11400 | 300 | 68400 | 1800 | 70200 |  |  | จากราคาสืบ 3 ราย และ ค่าแรงกรมบัญชีกลาง 2564
3.6.10 | OTHER EQUIPMENT
|  | - VALVE TEST STATION | 9 | ชุด | 38000 | 5000 | 342000 | 45000 | 387000 |  |  | จากราคาสืบ 3 ราย และ ค่าแรงกรมบัญชีกลาง 2564
|  | - VALVE ACCESSORIES | 1 | งาน | 50000 | 25000 | 50000 | 25000 | 75000 |  |  | จากราคาสืบ 3 ราย และ ค่าแรงกรมบัญชีกลาง 2564
|  | รวมราคา งานวาล์วระบบป้องกันอัคคีภัย |  |  |  |  | 1012960 | 113950 | 1126910
คณะกรรมการกำหนดราคากลาง
| ลงชื่อ ....................................................................... ประธานกรรมการ |  |  |  |  | ลงชื่อ ..................................................................... กรรมการ
| ( นายกรณ์พงศ์ ทองศรี) |  |  |  |  | ( ผศ.ดร.บูชิต มาโห้)
| ลงชื่อ ..................................................................... กรรมการ |  |  |  |  | ลงชื่อ ..................................................................... กรรมการ
| (นายพัฒน์กฤษติ์ ตระกูลฉวี) |  |  |  |  | (นางสาวสุดารัตน์ ทิพย์ทวีชัย)
ลงชื่อ ..................................................................... กรรมการและเลขานุการ
(นางสาวพิมพวรรณ ภักดีสุวรรณ)
3.7 | งานอุปกรณ์ระบบป้องกันอัคคีภัย
3.7.1 | งานอุปกรณ์ SPRINKLER HEAD ( GLASS BULB TYPE )
|  | - PENDENT TYPE | 472 | ชุด | 282 | 115 | 133104 | 54280 | 187384 |  |  | จากราคาสืบ 3 ราย และ ค่าแรงกรมบัญชีกลาง 2564
|  | - UP-RIGHT TYPE | 19 | ชุด | 240 | 115 | 4560 | 2185 | 6745 |  |  | จากราคาสืบ 3 ราย และ ค่าแรงกรมบัญชีกลาง 2564
3.7.2 | งานอุปกรณ์ระบบดับเพลิง อื่นๆ
|  | - FIRE HOSE CABINET | 20 | ชุด | 28464 | 3500 | 569280 | 70000 | 639280 |  |  | จากราคาสืบ 3 ราย และ ค่าแรงกรมบัญชีกลาง 2564
|  | - FIRE DEPARTMENT CONNECTION 6" x 2-1/2" x 2-1/2" | 2 | ชุด | 27360 | 3000 | 54720 | 6000 | 60720 |  |  | จากราคาสืบ 3 ราย และ ค่าแรงกรมบัญชีกลาง 2564
|  | - งานระบบไฟฟ้า | 1 | งาน | 0 | 0 | 0 | 0 | 0
3.7.3 | งานวัสดุป้องกันควันไฟ (Fire Barrier)
|  | - ช่องเปิดผ่านพื้น (Mortar Seal) | 6 | ตร.ม. | 17000 | 0 | 102000 | 0 | 102000 |  |  | จากราคาสืบ 3 ราย
|  | - วัสดุพันรอบท่อ (Wrap Strip) ชนิด PVC ขนาด 2" | 8 | จุด | 3000 | 0 | 24000 | 0 | 24000 |  |  | จากราคาสืบ 3 ราย
|  | - วัสดุพันรอบท่อ (Wrap Strip) ชนิด BSP ขนาด 4" | 8 | จุด | 3800 | 0 | 30400 | 0 | 30400 |  |  | จากราคาสืบ 3 ราย
|  | - วัสดุพันรอบท่อ (Wrap Strip) ชนิด BSP ขนาด 6" | 8 | จุด | 4500 | 0 | 36000 | 0 | 36000 |  |  | จากราคาสืบ 3 ราย
|  | รวมราคา งานอุปกรณ์ระบบป้องกันอัคคีภัย |  |  |  |  | 954064 | 132465 | 1086529
|  | รวมราคา งานระบบสุขาภิบาลและระบบป้องกันอัคคีภัย |  |  |  |  | 9038769.2 | 2594720 | 11633489.2
คณะกรรมการกำหนดราคากลาง
| ลงชื่อ ....................................................................... ประธานกรรมการ |  |  |  |  | ลงชื่อ ..................................................................... กรรมการ
| ( นายกรณ์พงศ์ ทองศรี) |  |  |  |  | ( ผศ.ดร.บูชิต มาโห้)
| ลงชื่อ ..................................................................... กรรมการ |  |  |  |  | ลงชื่อ ..................................................................... กรรมการ
| (นายพัฒน์กฤษติ์ ตระกูลฉวี) |  |  |  |  | (นางสาวสุดารัตน์ ทิพย์ทวีชัย)
ลงชื่อ ..................................................................... กรรมการและเลขานุการ
(นางสาวพิมพวรรณ ภักดีสุวรรณ)

## 4.งานระบบไฟฟ้าและสื่อสาร
แบบแสดงรายการ ปริมาณงาน และราคา
ชื่อโครงการ/งานก่อสร้าง โครงการก่อสร้างอาคารเรียนและปฏิบัติการคณะสถาปัตยกรรมศาสตร์และการออกแบบ ศูนย์พระนครเหนือ แขวงวงศ์สว่าง เขตบางซื่อ กรุงเทพมหานคร 1 หลัง
หน่วยงานเจ้าของโครงการ/งานก่อสร้าง มหาวิทยาลัยเทคโนโลยีราชมงคลพระนคร ศูนย์พระนครเหนือ
สถานที่ก่อสร้าง : มหาวิทยาลัยเทคโนโลยีราชมงคลพระนคร คณะสถาปัตยกรรมศาสตร์และการออกแบบ ศูนย์พระนครเหนือ แขวงวงศ์สว่าง เขตบางซื่อ กรุงเทพมหานคร
แบบเลขที่ RMUTP-DOA-63-4-PL001.
ประมาณราคาค่าก่อสร้าง : คณะสถาปัตยกรรมศาสตร์และการออกแบบ ศูนย์พระนครเหนือ แขวงวงศ์สว่าง เขตบางซื่อ กรุงเทพมหานคร
|  | คำนวณราคากลาง เมื่อวันที่ 16 เดือน สิงหาคม พ.ศ. 2567 | [7 empty] | หน่วย : บาท
ลำดับ | รายละเอียด |  | จำนวน | หน่วย | ราคาต่อหน่วย (บาท) |  | ราคาต่อหน่วย (บาท) |  | รวมเป็นเงิน | หมายเหตุ
[5 empty] | วัสดุ | ค่าแรง | รวมค่าวัสดุ | รวมค่าแรง
งานระบบประกอบอาคาร
4 | งานระบบไฟฟ้า และสื่อสาร
4.1 | งานหม้อแปลงไฟฟ้าและเครืองกำเนิดไฟฟ้าสำรอง
| - | หม้อแปลงไฟฟ้าชนิดฉนวนน้ำมัน ขนาด 1,000 kVA แรงดัน 24kV/416/240V | 1 | ชุด | 700000 | 75000 | 700000 | 75000 | 775000 |  | บ.ซีเอสวีเอนเนอร์จี จำกัด | จากราคาสืบ+ของและแรง 3 ราย
| - | อุปกรณ์งานไฟฟ้าแรงดันสูง ตามมาตรฐาน กฟน. | 1 | งาน | 200000 | 100000 | 200000 | 100000 | 300000 |  | บ.ซีเอสวีเอนเนอร์จี จำกัด | จากราคาสืบ+ของและแรง 3 ราย
| - | ชุดนั่งร้านหม้อแปลงไฟฟ้า ตามมาตรฐาน กฟน. | 1 | งาน | 300000 | 100000 | 300000 | 100000 | 400000 |  | บ.ซีเอสวีเอนเนอร์จี จำกัด | จากราคาสืบ+ของและแรง 3 ราย
| - | สายไฟ SAC 25kV ขนาด 70 ตร.มม. | 90 | ม. | 179 | 70 | 16110 | 6300 | 22410 |  |  | จากราคาสืบ+ของและแรง 3 ราย
| - | งานย้ายหม้อแปลงเดิม และนั่งร้านเดิม ไปพื้นที่ข้างเคียง | 1 | งาน | 100000 | 150000 | 100000 | 150000 | 250000 |  | บ.ซีเอสวีเอนเนอร์จี จำกัด | จากราคาสืบ+ของและแรง 3 ราย
| - | ค่าธรรมเนียมขอการใช้ไฟฟ้า แรงดันปานกลาง กฟน. | 1 | งาน | 0 | 0 | 0 | 0 | 0 |  |  | ตามระเบียบตารางราคา
| - | เครื่องกำเนิดไฟฟ้าสำรองขนาด 125KVA พร้อมอุปกรณ์มาตรฐาน และฐาน คสล. | 1 | ชุด | 1161000 | 129000 | 1161000 | 129000 | 1290000 |  | บ.เกทเวย์ | จากราคาสืบ+ของและแรง 3 ราย
| - | กริลอากาศพร้อมฉนวนกันเสียง (เข้าและออก) | 1 | ชุด | 65000 | 5000 | 65000 | 5000 | 70000 |  |  | จากราคาสืบ+ของและแรง 3 ราย
| - | งานฉนวนกันเสียงห้องเครื่องกำเนิดไฟฟ้าสำรอง | 120 | ตร.ม. | 2000 | 300 | 240000 | 36000 | 276000 |  |  | จากราคาสืบ+ของและแรง 3 ราย
|  | รวมราคา งานหม้อแปลงไฟฟ้าและเครืองกำเนิดไฟฟ้าสำรอง |  |  |  |  | 2782110 | 601300 | 3383410
4.2 | งานตู้เมนไฟฟ้า ( MAIN DISTRIBUTION BOARD )
4.2.1 | MDB
| - | ACB 3P 1250AT / 1250AF | 1 | ชุด | 112960 | 0 | 112960 | 0 | 112960 |  |  | จากราคาสืบ+ของและแรง 3 ราย
| - | MCCB 3P 630AT / 630AF | 1 | ชุด | 22500 | 0 | 22500 | 0 | 22500 |  |  | จากราคาสืบ+ของและแรง 3 ราย
| - | MCCB 3P 500AT / 630AF | 1 | ชุด | 22500 | 0 | 22500 | 0 | 22500 |  |  | จากราคาสืบ+ของและแรง 3 ราย
| - | MCCB 3P 200AT / 250AF | 1 | ชุด | 16600 | 0 | 16600 | 0 | 16600 |  |  | จากราคาสืบ+ของและแรง 3 ราย
| - | MCCB 3P 175AT / 250AF | 1 | ชุด | 16600 | 0 | 16600 | 0 | 16600 |  |  | จากราคาสืบ+ของและแรง 3 ราย
คณะกรรมการกำหนดราคากลาง
|  | ลงชื่อ ....................................................................... ประธานกรรมการ |  |  |  |  | ลงชื่อ ..................................................................... กรรมการ
|  | ( นายกรณ์พงศ์ ทองศรี) |  |  |  |  | ( ผศ.ดร.บูชิต มาโห้)
|  | ลงชื่อ ..................................................................... กรรมการ |  |  |  |  | ลงชื่อ ..................................................................... กรรมการ
|  | (นายพัฒน์กฤษติ์ ตระกูลฉวี) |  |  |  |  | (นางสาวสุดารัตน์ ทิพย์ทวีชัย)
ลงชื่อ ..................................................................... กรรมการและเลขานุการ
(นางสาวพิมพวรรณ ภักดีสุวรรณ)
| - | MCCB 3P 125AT / 250AF | 1 | ชุด | 12600 | 0 | 12600 | 0 | 12600 |  |  | จากราคาสืบ+ของและแรง 3 ราย
| - | MCCB 3P 100AT / 100AF | 2 | ชุด | 6580 | 0 | 13160 | 0 | 13160 |  |  | จากราคาสืบ+ของและแรง 3 ราย
| - | MCCB 3P 75AT / 100AF | 6 | ชุด | 6580 | 0 | 39480 | 0 | 39480 |  |  | จากราคาสืบ+ของและแรง 3 ราย
| - | MCCB 3P 20AT / 100AF | 1 | ชุด | 3435 | 0 | 3435 | 0 | 3435 |  |  | จากราคาสืบ+ของและแรง 3 ราย
| - | DIGITAL METER & SURGE PROTECTION | 1 | งาน | 80000 | 0 | 80000 | 0 | 80000 |  |  | จากราคาสืบ+ของและแรง 3 ราย
| - | อุปกรณ์ประกอบ และสายควบคุม | 1 | งาน | 160000 | 0 | 160000 | 0 | 160000 |  |  | จากราคาสืบ+ของและแรง 3 ราย
| - | โครงตู้เหล็กและบาร์ทองแดง | 1 | งาน | 380000 | 30000 | 380000 | 30000 | 410000 |  |  | จากราคาสืบ+ของและแรง 3 ราย
| - | ฐาน คสล. ตู้ MDB | 1 | ชุด | 5000 | 2500 | 5000 | 2500 | 7500
4.2.2 | EMDB
| - | ATS MCCB 3P - 200AT with ATS CONTROLLER | 1 | ชุด | 105000 | 0 | 105000 | 0 | 105000 |  |  | จากราคาสืบ+ของและแรง 3 ราย
| - | MCCB 3P 75AT / 100AF | 1 | ชุด | 6580 | 0 | 6580 | 0 | 6580 |  |  | จากราคาสืบ+ของและแรง 3 ราย
| - | MCCB 3P 40AT / 100AF | 1 | ชุด | 3435 | 0 | 3435 | 0 | 3435 |  |  | จากราคาสืบ+ของและแรง 3 ราย
| - | MCCB 3P 30AT / 100AF | 3 | ชุด | 3435 | 0 | 10305 | 0 | 10305 |  |  | จากราคาสืบ+ของและแรง 3 ราย
| - | MCCB 3P 20AT / 100AF | 8 | ชุด | 3435 | 0 | 27480 | 0 | 27480 |  |  | จากราคาสืบ+ของและแรง 3 ราย
| - | DIGITAL METER & SURGE PROTECTION | 1 | งาน | 80000 | 0 | 80000 | 0 | 80000 |  |  | จากราคาสืบ+ของและแรง 3 ราย
| - | อุปกรณ์ประกอบ และสายควบคุม | 1 | งาน | 100000 | 0 | 100000 | 0 | 100000 |  |  | จากราคาสืบ+ของและแรง 3 ราย
| - | โครงตู้เหล็กและบาร์ทองแดง | 1 | งาน | 185000 | 20000 | 185000 | 20000 | 205000 |  |  | จากราคาสืบ+ของและแรง 3 ราย
| - | ฐาน คสล. ตู้ EMDB | 1 | ชุด | 5000 | 2500 | 5000 | 2500 | 7500
4.2.3 | CAP
| - | CAPACITOR 20 kVAR | 15 | ชุด | 10500 | 0 | 157500 | 0 | 157500 |  |  | จากราคาสืบ+ของและแรง 3 ราย
| - | REACTOR 15 kVAR | 15 | ชุด | 12500 | 0 | 187500 | 0 | 187500 |  |  | จากราคาสืบ+ของและแรง 3 ราย
คณะกรรมการกำหนดราคากลาง
|  | ลงชื่อ ....................................................................... ประธานกรรมการ |  |  |  |  | ลงชื่อ ..................................................................... กรรมการ
|  | ( นายกรณ์พงศ์ ทองศรี) |  |  |  |  | ( ผศ.ดร.บูชิต มาโห้)
|  | ลงชื่อ ..................................................................... กรรมการ |  |  |  |  | ลงชื่อ ..................................................................... กรรมการ
|  | (นายพัฒน์กฤษติ์ ตระกูลฉวี) |  |  |  |  | (นางสาวสุดารัตน์ ทิพย์ทวีชัย)
ลงชื่อ ..................................................................... กรรมการและเลขานุการ
(นางสาวพิมพวรรณ ภักดีสุวรรณ)
| - | HRC FUSE และสายควบคุม พร้อมแมคเนติก | 1 | งาน | 80000 | 0 | 80000 | 0 | 80000 |  |  | จากราคาสืบ+ของและแรง 3 ราย
| - | โครงตู้เหล็กและบาร์ทองแดง | 1 | งาน | 80000 | 15000 | 80000 | 15000 | 95000 |  |  | จากราคาสืบ+ของและแรง 3 ราย
| - | ฐาน คสล. ตู้ CAP | 1 | ชุด | 5000 | 2500 | 5000 | 2500 | 7500
4.2.4 | GCP
| - | MCCB 3P - 250AT/250AF | 1 | ชุด | 25000 | 0 | 25000 | 0 | 25000 |  |  | จากราคาสืบ+ของและแรง 3 ราย
4.2.5 | DB-AC
| - | MCCB 3P 500AT / 630AF | 1 | ชุด | 22500 | 0 | 22500 | 0 | 22500 |  |  | จากราคาสืบ+ของและแรง 3 ราย
| - | MCCB 3P 125AT / 250AF | 4 | ชุด | 12600 | 0 | 50400 | 0 | 50400 |  |  | จากราคาสืบ+ของและแรง 3 ราย
| - | MCCB 3P 100AT / 100AF | 3 | ชุด | 6580 | 0 | 19740 | 0 | 19740 |  |  | จากราคาสืบ+ของและแรง 3 ราย
| - | MCCB 3P 60AT / 100AF | 1 | ชุด | 3435 | 0 | 3435 | 0 | 3435 |  |  | จากราคาสืบ+ของและแรง 3 ราย
| - | DIGITAL METER & SURGE PROTECTION | 1 | งาน | 50000 | 0 | 50000 | 0 | 50000 |  |  | จากราคาสืบ+ของและแรง 3 ราย
| - | อุปกรณ์ประกอบ และสายควบคุม | 1 | งาน | 25000 | 0 | 25000 | 0 | 25000 |  |  | จากราคาสืบ+ของและแรง 3 ราย
| - | โครงตู้เหล็กและบาร์ทองแดง | 1 | งาน | 60000 | 10000 | 60000 | 10000 | 70000 |  |  | จากราคาสืบ+ของและแรง 3 ราย
4.2.6 | RDB
| - | MCCB 3P 125AT / 250AF | 1 | ตัว | 12600 | 0 | 12600 | 0 | 12600 |  |  | จากราคาสืบ+ของและแรง 3 ราย
| - | MCCB 3P 75AT / 100AF | 2 | ตัว | 6580 | 0 | 13160 | 0 | 13160 |  |  | จากราคาสืบ+ของและแรง 3 ราย
| - | MCCB 3P 30AT / 100AF | 1 | ตัว | 6150 | 0 | 6150 | 0 | 6150 |  |  | จากราคาสืบ+ของและแรง 3 ราย
| - | DIGITAL METER & SURGE PROTECTION | 1 | งาน | 30000 | 0 | 30000 | 0 | 30000 |  |  | จากราคาสืบ+ของและแรง 3 ราย
| - | อุปกรณ์ประกอบ และสายควบคุม | 1 | งาน | 15000 | 0 | 15000 | 0 | 15000 |  |  | จากราคาสืบ+ของและแรง 3 ราย
| - | โครงตู้เหล็กและบาร์ทองแดง | 1 | งาน | 25000 | 5000 | 25000 | 5000 | 30000 |  |  | จากราคาสืบ+ของและแรง 3 ราย
|  | รวมราคา งานตู้เมนไฟฟ้า ( MAIN DISTRIBUTION BOARD ) |  |  |  |  | 2275620 | 87500 | 2363120
คณะกรรมการกำหนดราคากลาง
|  | ลงชื่อ ....................................................................... ประธานกรรมการ |  |  |  |  | ลงชื่อ ..................................................................... กรรมการ
|  | ( นายกรณ์พงศ์ ทองศรี) |  |  |  |  | ( ผศ.ดร.บูชิต มาโห้)
|  | ลงชื่อ ..................................................................... กรรมการ |  |  |  |  | ลงชื่อ ..................................................................... กรรมการ
|  | (นายพัฒน์กฤษติ์ ตระกูลฉวี) |  |  |  |  | (นางสาวสุดารัตน์ ทิพย์ทวีชัย)
ลงชื่อ ..................................................................... กรรมการและเลขานุการ
(นางสาวพิมพวรรณ ภักดีสุวรรณ)
4.3 | งานตู้ควบคุมไฟฟ้า ( LOAD PANEL )
4.3.1 | 1LP1
| - | Load Panel รุ่น Main Breaker ขนาด 100A จำนวน 30 ช่อง | 1 | ชุด | 15000 | 2000 | 15000 | 2000 | 17000 |  |  | จากราคาสืบ 3 ราย
| - | MCCB 3P 75AT / 100AF | 1 | ชุด | 7680 | 0 | 7680 | 0 | 7680 |  |  | จากราคาสืบ 3 ราย
| - | MCB 3P 32AT / 63AF | 1 | ชุด | 3100 | 0 | 3100 | 0 | 3100 |  |  | จากราคาสืบ 3 ราย
| - | RCBO 1P 20AT / 63AF | 4 | ชุด | 2800 | 0 | 11200 | 0 | 11200 |  |  | จากราคาสืบ 3 ราย
| - | MCB 1P 20AT / 63AF | 5 | ชุด | 250 | 0 | 1250 | 0 | 1250 |  |  | จากราคาสืบ 3 ราย
| - | MCB 1P 16AT / 63AF | 6 | ชุด | 250 | 0 | 1500 | 0 | 1500 |  |  | จากราคาสืบ 3 ราย
4.3.2 | 2LP1
| - | Load Panel รุ่น Main Breaker ขนาด 100A จำนวน 42 ช่อง | 1 | ชุด | 18400 | 2500 | 18400 | 2500 | 20900 |  |  | จากราคาสืบ 3 ราย
| - | MCCB 3P 100AT / 100AF | 1 | ชุด | 7820 | 0 | 7820 | 0 | 7820 |  |  | จากราคาสืบ 3 ราย
| - | MCB 3P 20AT / 63AF | 1 | ชุด | 3100 | 0 | 3100 | 0 | 3100 |  |  | จากราคาสืบ 3 ราย
| - | MCB 1P 20AT / 63AF | 18 | ชุด | 250 | 0 | 4500 | 0 | 4500 |  |  | จากราคาสืบ 3 ราย
| - | MCB 1P 16AT / 63AF | 15 | ชุด | 250 | 0 | 3750 | 0 | 3750 |  |  | จากราคาสืบ 3 ราย
4.3.3 | 2LP2
| - | Load Panel รุ่น Main Lug ขนาด 100A จำนวน 30 ช่อง | 1 | ชุด | 11800 | 2000 | 11800 | 2000 | 13800 |  |  | จากราคาสืบ 3 ราย
| - | MCB 1P 16AT / 63AF | 27 | ชุด | 250 | 0 | 6750 | 0 | 6750 |  |  | จากราคาสืบ 3 ราย
4.3.4 | 3LP1
| - | Load Panel รุ่น Main Breaker ขนาด 100A จำนวน 36 ช่อง | 1 | ชุด | 17000 | 2500 | 17000 | 2500 | 19500 |  |  | จากราคาสืบ 3 ราย
| - | MCCB 3P 75AT / 100AF | 1 | ชุด | 7680 | 0 | 7680 | 0 | 7680 |  |  | จากราคาสืบ 3 ราย
| - | MCB 3P 20AT / 63AF | 1 | ชุด | 3100 | 0 | 3100 | 0 | 3100 |  |  | จากราคาสืบ 3 ราย
| - | MCB 1P 20AT / 63AF | 16 | ชุด | 250 | 0 | 4000 | 0 | 4000 |  |  | จากราคาสืบ 3 ราย
| - | MCB 1P 16AT / 63AF | 14 | ชุด | 250 | 0 | 3500 | 0 | 3500 |  |  | จากราคาสืบ 3 ราย
4.3.5 | 3LP2
| - | Load Panel รุ่น Main Lug ขนาด 100A จำนวน 36 ช่อง | 1 | ชุด | 12800 | 2500 | 12800 | 2500 | 15300 |  |  | จากราคาสืบ 3 ราย
| - | MCB 1P 16AT / 63AF | 33 | ชุด | 250 | 0 | 8250 | 0 | 8250 |  |  | จากราคาสืบ 3 ราย
คณะกรรมการกำหนดราคากลาง
|  | ลงชื่อ ....................................................................... ประธานกรรมการ |  |  |  |  | ลงชื่อ ..................................................................... กรรมการ
|  | ( นายกรณ์พงศ์ ทองศรี) |  |  |  |  | ( ผศ.ดร.บูชิต มาโห้)
|  | ลงชื่อ ..................................................................... กรรมการ |  |  |  |  | ลงชื่อ ..................................................................... กรรมการ
|  | (นายพัฒน์กฤษติ์ ตระกูลฉวี) |  |  |  |  | (นางสาวสุดารัตน์ ทิพย์ทวีชัย)
ลงชื่อ ..................................................................... กรรมการและเลขานุการ
(นางสาวพิมพวรรณ ภักดีสุวรรณ)
4.3.6 | 4LP1
| - | Load Panel รุ่น Main Breaker ขนาด 100A จำนวน 42 ช่อง | 1 | ชุด | 18400 | 2500 | 18400 | 2500 | 20900 |  |  | จากราคาสืบ 3 ราย
| - | MCCB 3P 100AT / 100AF | 1 | ชุด | 7820 | 0 | 7820 | 0 | 7820 |  |  | จากราคาสืบ 3 ราย
| - | MCB 3P 20AT / 63AF | 1 | ชุด | 3100 | 0 | 3100 | 0 | 3100 |  |  | จากราคาสืบ 3 ราย
| - | MCB 1P 20AT / 63AF | 25 | ชุด | 250 | 0 | 6250 | 0 | 6250 |  |  | จากราคาสืบ 3 ราย
| - | MCB 1P 16AT / 63AF | 11 | ชุด | 250 | 0 | 2750 | 0 | 2750 |  |  | จากราคาสืบ 3 ราย
4.3.7 | 4LP2
| - | Load Panel รุ่น Main Lug ขนาด 100A จำนวน 24 ช่อง | 1 | ชุด | 11400 | 2000 | 11400 | 2000 | 13400 |  |  | จากราคาสืบ 3 ราย
| - | MCB 1P 16AT / 63AF | 33 | ชุด | 250 | 0 | 8250 | 0 | 8250 |  |  | จากราคาสืบ 3 ราย
4.3.8 | 5LP1
| - | Load Panel รุ่น Main Breaker ขนาด 100A จำนวน 36 ช่อง | 1 | ชุด | 17000 | 2500 | 17000 | 2500 | 19500 |  |  | จากราคาสืบ 3 ราย
| - | MCCB 3P 75AT / 100AF | 1 | ชุด | 7680 | 0 | 7680 | 0 | 7680 |  |  | จากราคาสืบ 3 ราย
| - | MCB 3P 20AT / 63AF | 1 | ชุด | 3100 | 0 | 3100 | 0 | 3100 |  |  | จากราคาสืบ 3 ราย
| - | MCB 1P 20AT / 63AF | 16 | ชุด | 250 | 0 | 4000 | 0 | 4000 |  |  | จากราคาสืบ 3 ราย
| - | MCB 1P 16AT / 63AF | 11 | ชุด | 250 | 0 | 2750 | 0 | 2750 |  |  | จากราคาสืบ 3 ราย
4.3.9 | 5LP2
| - | Load Panel รุ่น Main Lug ขนาด 100A จำนวน 30 ช่อง | 1 | ชุด | 11800 | 2000 | 11800 | 2000 | 13800 |  |  | จากราคาสืบ 3 ราย
| - | MCB 1P 16AT / 63AF | 33 | ชุด | 250 | 0 | 8250 | 0 | 8250 |  |  | จากราคาสืบ 3 ราย
4.3.10 | 6LP1
| - | Load Panel รุ่น Main Breaker ขนาด 100A จำนวน 36 ช่อง | 1 | ชุด | 17000 | 2500 | 17000 | 2500 | 19500 |  |  | จากราคาสืบ 3 ราย
| - | MCCB 3P 75AT / 100AF | 1 | ชุด | 7680 | 0 | 7680 | 0 | 7680 |  |  | จากราคาสืบ 3 ราย
| - | MCB 3P 20AT / 63AF | 1 | ชุด | 3100 | 0 | 3100 | 0 | 3100 |  |  | จากราคาสืบ 3 ราย
| - | MCB 1P 20AT / 63AF | 16 | ชุด | 250 | 0 | 4000 | 0 | 4000 |  |  | จากราคาสืบ 3 ราย
คณะกรรมการกำหนดราคากลาง
|  | ลงชื่อ ....................................................................... ประธานกรรมการ |  |  |  |  | ลงชื่อ ..................................................................... กรรมการ
|  | ( นายกรณ์พงศ์ ทองศรี) |  |  |  |  | ( ผศ.ดร.บูชิต มาโห้)
|  | ลงชื่อ ..................................................................... กรรมการ |  |  |  |  | ลงชื่อ ..................................................................... กรรมการ
|  | (นายพัฒน์กฤษติ์ ตระกูลฉวี) |  |  |  |  | (นางสาวสุดารัตน์ ทิพย์ทวีชัย)
ลงชื่อ ..................................................................... กรรมการและเลขานุการ
(นางสาวพิมพวรรณ ภักดีสุวรรณ)
| - | MCB 1P 16AT / 63AF | 11 | ชุด | 250 | 0 | 2750 | 0 | 2750 |  |  | จากราคาสืบ 3 ราย
4.3.11 | 6LP2
| - | Load Panel รุ่น Main Lug ขนาด 100A จำนวน 30 ช่อง | 1 | ชุด | 11800 | 2000 | 11800 | 2000 | 13800 |  |  | จากราคาสืบ 3 ราย
| - | MCB 1P 16AT / 63AF | 24 | ชุด | 250 | 0 | 6000 | 0 | 6000 |  |  | จากราคาสืบ 3 ราย
4.3.12 | 7LP1
| - | Load Panel รุ่น Main Breaker ขนาด 100A จำนวน 30 ช่อง | 1 | ชุด | 15000 | 2000 | 15000 | 2000 | 17000 |  |  | จากราคาสืบ 3 ราย
| - | MCCB 3P 75AT / 100AF | 1 | ชุด | 7680 | 0 | 7680 | 0 | 7680 |  |  | จากราคาสืบ 3 ราย
| - | MCB 3P 32AT / 63AF | 1 | ชุด | 3100 | 0 | 3100 | 0 | 3100 |  |  | จากราคาสืบ 3 ราย
| - | MCB 1P 20AT / 63AF | 15 | ชุด | 250 | 0 | 3750 | 0 | 3750 |  |  | จากราคาสืบ 3 ราย
| - | MCB 1P 16AT / 63AF | 12 | ชุด | 250 | 0 | 3000 | 0 | 3000 |  |  | จากราคาสืบ 3 ราย
4.3.13 | 7LP2
| - | Load Panel รุ่น Main Lug ขนาด 100A จำนวน 30 ช่อง | 1 | ชุด | 11800 | 2000 | 11800 | 2000 | 13800 |  |  | จากราคาสืบ 3 ราย
| - | MCB 1P 16AT / 63AF | 24 | ชุด | 250 | 0 | 6000 | 0 | 6000 |  |  | จากราคาสืบ 3 ราย
4.3.14 | 8LP1
| - | Load Panel รุ่น Main Breaker ขนาด 100A จำนวน 36 ช่อง | 1 | ชุด | 17000 | 2000 | 17000 | 2000 | 19000 |  |  | จากราคาสืบ 3 ราย
| - | MCCB 3P 75AT / 100AF | 1 | ชุด | 7680 | 0 | 7680 | 0 | 7680 |  |  | จากราคาสืบ 3 ราย
| - | MCB 3P 32AT / 63AF | 1 | ชุด | 3100 | 0 | 3100 | 0 | 3100 |  |  | จากราคาสืบ 3 ราย
| - | MCB 1P 20AT / 63AF | 15 | ชุด | 250 | 0 | 3750 | 0 | 3750 |  |  | จากราคาสืบ 3 ราย
| - | MCB 1P 16AT / 63AF | 12 | ชุด | 250 | 0 | 3000 | 0 | 3000 |  |  | จากราคาสืบ 3 ราย
4.3.15 | 8LP2
| - | Load Panel รุ่น Main Lug ขนาด 100A จำนวน 30 ช่อง | 1 | ชุด | 11800 | 2000 | 11800 | 2000 | 13800 |  |  | จากราคาสืบ 3 ราย
| - | MCB 1P 16AT / 63AF | 24 | ชุด | 250 | 0 | 6000 | 0 | 6000 |  |  | จากราคาสืบ 3 ราย
คณะกรรมการกำหนดราคากลาง
|  | ลงชื่อ ....................................................................... ประธานกรรมการ |  |  |  |  | ลงชื่อ ..................................................................... กรรมการ
|  | ( นายกรณ์พงศ์ ทองศรี) |  |  |  |  | ( ผศ.ดร.บูชิต มาโห้)
|  | ลงชื่อ ..................................................................... กรรมการ |  |  |  |  | ลงชื่อ ..................................................................... กรรมการ
|  | (นายพัฒน์กฤษติ์ ตระกูลฉวี) |  |  |  |  | (นางสาวสุดารัตน์ ทิพย์ทวีชัย)
ลงชื่อ ..................................................................... กรรมการและเลขานุการ
(นางสาวพิมพวรรณ ภักดีสุวรรณ)
4.3.15 | 9LP1
| - | Load Panel รุ่น Main Breaker ขนาด 100A จำนวน 12 ช่อง | 1 | ชุด | 10900 | 1500 | 10900 | 1500 | 12400 |  |  | จากราคาสืบ 3 ราย
| - | MCCB 3P 20AT / 100AF | 1 | ชุด | 7310 | 0 | 7310 | 0 | 7310 |  |  | จากราคาสืบ 3 ราย
| - | MCB 1P 20AT / 63AF | 3 | ชุด | 250 | 0 | 750 | 0 | 750 |  |  | จากราคาสืบ 3 ราย
| - | MCB 1P 16AT / 63AF | 6 | ชุด | 250 | 0 | 1500 | 0 | 1500 |  |  | จากราคาสืบ 3 ราย
4.3.16 | 9LP-C
| - | Load Panel รุ่น Main Breaker ขนาด 250A จำนวน 42 ช่อง | 1 | ชุด | 25500 | 2500 | 25500 | 2500 | 28000 |  |  | จากราคาสืบ 3 ราย
| - | MCCB 3P 175AT / 250AF | 1 | ชุด | 14400 | 0 | 14400 | 0 | 14400 |  |  | จากราคาสืบ 3 ราย
| - | MCB 3P 70AT / 100AF | 1 | ชุด | 4780 | 0 | 4780 | 0 | 4780 |  |  | จากราคาสืบ 3 ราย
| - | MCB 3P 50AT / 63AF | 1 | ชุด | 3790 | 0 | 3790 | 0 | 3790 |  |  | จากราคาสืบ 3 ราย
| - | MCB 3P 40AT / 63AF | 1 | ชุด | 3790 | 0 | 3790 | 0 | 3790 |  |  | จากราคาสืบ 3 ราย
| - | MCB 3P 16AT / 63AF | 2 | ชุด | 3100 | 0 | 6200 | 0 | 6200 |  |  | จากราคาสืบ 3 ราย
| - | MCB 1P 20AT / 63AF | 6 | ชุด | 250 | 0 | 1500 | 0 | 1500 |  |  | จากราคาสืบ 3 ราย
| - | MCB 1P 16AT / 63AF | 15 | ชุด | 250 | 0 | 3750 | 0 | 3750 |  |  | จากราคาสืบ 3 ราย
4.3.17 | 1ELP1
| - | Load Panel รุ่น Main Breaker ขนาด 100A จำนวน 18 ช่อง | 1 | ชุด | 12900 | 1500 | 12900 | 1500 | 14400 |  |  | จากราคาสืบ 3 ราย
| - | MCCB 3P 30AT / 100AF | 1 | ชุด | 7310 | 0 | 7310 | 0 | 7310 |  |  | จากราคาสืบ 3 ราย
| - | MCB 1P 20AT / 63AF | 3 | ชุด | 250 | 0 | 750 | 0 | 750 |  |  | จากราคาสืบ 3 ราย
| - | MCB 1P 16AT / 63AF | 16 | ชุด | 250 | 0 | 4000 | 0 | 4000 |  |  | จากราคาสืบ 3 ราย
4.3.18 | 2ELP1
| - | Load Panel รุ่น Main Breaker ขนาด 100A จำนวน 12 ช่อง | 1 | ชุด | 10900 | 1500 | 10900 | 1500 | 12400 |  |  | จากราคาสืบ 3 ราย
| - | MCCB 3P 20AT / 100AF | 1 | ชุด | 7310 | 0 | 7310 | 0 | 7310 |  |  | จากราคาสืบ 3 ราย
| - | MCB 1P 20AT / 63AF | 1 | ชุด | 250 | 0 | 250 | 0 | 250 |  |  | จากราคาสืบ 3 ราย
คณะกรรมการกำหนดราคากลาง
|  | ลงชื่อ ....................................................................... ประธานกรรมการ |  |  |  |  | ลงชื่อ ..................................................................... กรรมการ
|  | ( นายกรณ์พงศ์ ทองศรี) |  |  |  |  | ( ผศ.ดร.บูชิต มาโห้)
|  | ลงชื่อ ..................................................................... กรรมการ |  |  |  |  | ลงชื่อ ..................................................................... กรรมการ
|  | (นายพัฒน์กฤษติ์ ตระกูลฉวี) |  |  |  |  | (นางสาวสุดารัตน์ ทิพย์ทวีชัย)
ลงชื่อ ..................................................................... กรรมการและเลขานุการ
(นางสาวพิมพวรรณ ภักดีสุวรรณ)
| - | MCB 1P 16AT / 63AF | 8 | ชุด | 250 | 0 | 2000 | 0 | 2000 |  |  | จากราคาสืบ 3 ราย
4.3.19 | 3ELP1
| - | Load Panel รุ่น Main Breaker ขนาด 100A จำนวน 12 ช่อง | 1 | ชุด | 10900 | 1500 | 10900 | 1500 | 12400 |  |  | จากราคาสืบ 3 ราย
| - | MCCB 3P 20AT / 100AF | 1 | ชุด | 7310 | 0 | 7310 | 0 | 7310 |  |  | จากราคาสืบ 3 ราย
| - | MCB 1P 20AT / 63AF | 1 | ชุด | 250 | 0 | 250 | 0 | 250 |  |  | จากราคาสืบ 3 ราย
| - | MCB 1P 16AT / 63AF | 8 | ชุด | 250 | 0 | 2000 | 0 | 2000 |  |  | จากราคาสืบ 3 ราย
4.3.20 | 4ELP1
| - | Load Panel รุ่น Main Breaker ขนาด 100A จำนวน 12 ช่อง | 1 | ชุด | 10900 | 1500 | 10900 | 1500 | 12400 |  |  | จากราคาสืบ 3 ราย
| - | MCCB 3P 20AT / 100AF | 1 | ชุด | 7310 | 0 | 7310 | 0 | 7310 |  |  | จากราคาสืบ 3 ราย
| - | MCB 1P 20AT / 63AF | 1 | ชุด | 250 | 0 | 250 | 0 | 250 |  |  | จากราคาสืบ 3 ราย
| - | MCB 1P 16AT / 63AF | 8 | ชุด | 250 | 0 | 2000 | 0 | 2000 |  |  | จากราคาสืบ 3 ราย
4.3.21 | 5ELP1
| - | Load Panel รุ่น Main Breaker ขนาด 100A จำนวน 12 ช่อง | 1 | ชุด | 10900 | 1500 | 10900 | 1500 | 12400 |  |  | จากราคาสืบ 3 ราย
| - | MCCB 3P 20AT / 100AF | 1 | ชุด | 7310 | 0 | 7310 | 0 | 7310 |  |  | จากราคาสืบ 3 ราย
| - | MCB 1P 20AT / 63AF | 1 | ชุด | 250 | 0 | 250 | 0 | 250 |  |  | จากราคาสืบ 3 ราย
| - | MCB 1P 16AT / 63AF | 8 | ชุด | 250 | 0 | 2000 | 0 | 2000 |  |  | จากราคาสืบ 3 ราย
4.3.22 | 6ELP1
| - | Load Panel รุ่น Main Breaker ขนาด 100A จำนวน 12 ช่อง | 1 | ชุด | 10900 | 1500 | 10900 | 1500 | 12400 |  |  | จากราคาสืบ 3 ราย
| - | MCCB 3P 20AT / 100AF | 1 | ชุด | 7310 | 0 | 7310 | 0 | 7310 |  |  | จากราคาสืบ 3 ราย
| - | MCB 1P 20AT / 63AF | 1 | ชุด | 250 | 0 | 250 | 0 | 250 |  |  | จากราคาสืบ 3 ราย
| - | MCB 1P 16AT / 63AF | 8 | ชุด | 250 | 0 | 2000 | 0 | 2000 |  |  | จากราคาสืบ 3 ราย
4.3.23 | 7ELP1
| - | Load Panel รุ่น Main Breaker ขนาด 100A จำนวน 12 ช่อง | 1 | ชุด | 10900 | 1500 | 10900 | 1500 | 12400 |  |  | จากราคาสืบ 3 ราย
คณะกรรมการกำหนดราคากลาง
|  | ลงชื่อ ....................................................................... ประธานกรรมการ |  |  |  |  | ลงชื่อ ..................................................................... กรรมการ
|  | ( นายกรณ์พงศ์ ทองศรี) |  |  |  |  | ( ผศ.ดร.บูชิต มาโห้)
|  | ลงชื่อ ..................................................................... กรรมการ |  |  |  |  | ลงชื่อ ..................................................................... กรรมการ
|  | (นายพัฒน์กฤษติ์ ตระกูลฉวี) |  |  |  |  | (นางสาวสุดารัตน์ ทิพย์ทวีชัย)
ลงชื่อ ..................................................................... กรรมการและเลขานุการ
(นางสาวพิมพวรรณ ภักดีสุวรรณ)
| - | MCCB 3P 20AT / 100AF | 1 | ชุด | 7310 | 0 | 7310 | 0 | 7310 |  |  | จากราคาสืบ 3 ราย
| - | MCB 1P 20AT / 63AF | 1 | ชุด | 250 | 0 | 250 | 0 | 250 |  |  | จากราคาสืบ 3 ราย
| - | MCB 1P 16AT / 63AF | 8 | ชุด | 250 | 0 | 2000 | 0 | 2000 |  |  | จากราคาสืบ 3 ราย
4.3.24 | 8ELP1
| - | Load Panel รุ่น Main Breaker ขนาด 100A จำนวน 12 ช่อง | 1 | ชุด | 10900 | 1500 | 10900 | 1500 | 12400 |  |  | จากราคาสืบ 3 ราย
| - | MCCB 3P 20AT / 100AF | 1 | ชุด | 7310 | 0 | 7310 | 0 | 7310 |  |  | จากราคาสืบ 3 ราย
| - | MCB 1P 20AT / 63AF | 1 | ชุด | 250 | 0 | 250 | 0 | 250 |  |  | จากราคาสืบ 3 ราย
| - | MCB 1P 16AT / 63AF | 8 | ชุด | 250 | 0 | 2000 | 0 | 2000 |  |  | จากราคาสืบ 3 ราย
4.3.25 | 9ELP1
| - | Load Panel รุ่น Main Breaker ขนาด 100A จำนวน 12 ช่อง | 1 | ชุด | 10900 | 1500 | 10900 | 1500 | 12400 |  |  | จากราคาสืบ 3 ราย
| - | MCCB 3P 20AT / 100AF | 1 | ชุด | 7310 | 0 | 7310 | 0 | 7310 |  |  | จากราคาสืบ 3 ราย
| - | MCB 1P 20AT / 63AF | 1 | ชุด | 250 | 0 | 250 | 0 | 250 |  |  | จากราคาสืบ 3 ราย
| - | MCB 1P 16AT / 63AF | 8 | ชุด | 250 | 0 | 2000 | 0 | 2000 |  |  | จากราคาสืบ 3 ราย
4.3.26 | RELP
| - | Load Panel รุ่น Main Breaker ขนาด 100A จำนวน 12 ช่อง | 1 | ชุด | 10900 | 1500 | 10900 | 1500 | 12400 |  |  | จากราคาสืบ 3 ราย
| - | MCCB 3P 20AT / 100AF | 1 | ชุด | 7310 | 0 | 7310 | 0 | 7310 |  |  | จากราคาสืบ 3 ราย
| - | MCB 1P 20AT / 63AF | 2 | ชุด | 250 | 0 | 500 | 0 | 500 |  |  | จากราคาสืบ 3 ราย
| - | MCB 1P 16AT / 63AF | 7 | ชุด | 250 | 0 | 1750 | 0 | 1750 |  |  | จากราคาสืบ 3 ราย
4.3.27 | LP-CDU-21
| - | Load Panel รุ่น Main Lug ขนาด 250A จำนวน 12 ช่อง | 1 | ชุด | 10500 | 1500 | 10500 | 1500 | 12000 |  |  | จากราคาสืบ 3 ราย
| - | MCB 3P 70AT / 100AF | 1 | ชุด | 4780 | 0 | 4780 | 0 | 4780 |  |  | จากราคาสืบ 3 ราย
| - | MCB 3P 50AT / 63AF | 1 | ชุด | 3790 | 0 | 3790 | 0 | 3790 |  |  | จากราคาสืบ 3 ราย
คณะกรรมการกำหนดราคากลาง
|  | ลงชื่อ ....................................................................... ประธานกรรมการ |  |  |  |  | ลงชื่อ ..................................................................... กรรมการ
|  | ( นายกรณ์พงศ์ ทองศรี) |  |  |  |  | ( ผศ.ดร.บูชิต มาโห้)
|  | ลงชื่อ ..................................................................... กรรมการ |  |  |  |  | ลงชื่อ ..................................................................... กรรมการ
|  | (นายพัฒน์กฤษติ์ ตระกูลฉวี) |  |  |  |  | (นางสาวสุดารัตน์ ทิพย์ทวีชัย)
ลงชื่อ ..................................................................... กรรมการและเลขานุการ
(นางสาวพิมพวรรณ ภักดีสุวรรณ)
| - | ตู้ไซร์กันน้ำมีหลังคา เบอร์ 3 พร้อมฐาน | 1 | ชุด | 795 | 250 | 795 | 250 | 1045 |  |  | จากราคาสืบ 3 ราย
| - | ฐานโครงเหล็กสำหรับ ตู้ | 1 | ชุด | 500 | 250 | 500 | 250 | 750 |  |  | จากราคาสืบ 3 ราย
4.3.28 | LP-CDU-32
| - | Load Panel รุ่น Main Lug ขนาด 100A จำนวน 12 ช่อง | 1 | ชุด | 8190 | 1500 | 8190 | 1500 | 9690 |  |  | จากราคาสืบ 3 ราย
| - | MCB 3P 50AT / 63AF | 2 | ชุด | 3790 | 0 | 7580 | 0 | 7580 |  |  | จากราคาสืบ 3 ราย
| - | ตู้ไซร์กันน้ำมีหลังคา เบอร์ 3 พร้อมฐาน | 1 | ชุด | 795 | 250 | 795 | 250 | 1045 |  |  | จากราคาสืบ 3 ราย
| - | ฐานโครงเหล็กสำหรับ ตู้ | 1 | ชุด | 500 | 250 | 500 | 250 | 750 |  |  | จากราคาสืบ 3 ราย
4.3.29 | LP-CDU-41
| - | Load Panel รุ่น Main Lug ขนาด 250A จำนวน 12 ช่อง | 1 | ชุด | 10500 | 1500 | 10500 | 1500 | 12000 |  |  | จากราคาสืบ 3 ราย
| - | MCB 3P 70AT / 100AF | 1 | ชุด | 4780 | 0 | 4780 | 0 | 4780 |  |  | จากราคาสืบ 3 ราย
| - | MCB 3P 50AT / 63AF | 1 | ชุด | 3790 | 0 | 3790 | 0 | 3790 |  |  | จากราคาสืบ 3 ราย
| - | ตู้ไซร์กันน้ำมีหลังคา เบอร์ 3 พร้อมฐาน | 1 | ชุด | 795 | 250 | 795 | 250 | 1045 |  |  | จากราคาสืบ 3 ราย
| - | ฐานโครงเหล็กสำหรับ ตู้ | 1 | ชุด | 500 | 250 | 500 | 250 | 750 |  |  | จากราคาสืบ 3 ราย
4.3.30 | LP-CDU-51
| - | Load Panel รุ่น Main Lug ขนาด 250A จำนวน 12 ช่อง | 1 | ชุด | 10500 | 1500 | 10500 | 1500 | 12000 |  |  | จากราคาสืบ 3 ราย
| - | MCB 3P 70AT / 100AF | 1 | ชุด | 4780 | 0 | 4780 | 0 | 4780 |  |  | จากราคาสืบ 3 ราย
| - | MCB 3P 50AT / 63AF | 1 | ชุด | 3790 | 0 | 3790 | 0 | 3790 |  |  | จากราคาสืบ 3 ราย
| - | ตู้ไซร์กันน้ำมีหลังคา เบอร์ 3 พร้อมฐาน | 1 | ชุด | 795 | 250 | 795 | 250 | 1045 |  |  | จากราคาสืบ 3 ราย
| - | ฐานโครงเหล็กสำหรับ ตู้ | 1 | ชุด | 500 | 250 | 500 | 250 | 750 |  |  | จากราคาสืบ 3 ราย
4.3.31 | LP-CDU-61
| - | Load Panel รุ่น Main Lug ขนาด 250A จำนวน 12 ช่อง | 1 | ชุด | 10500 | 1500 | 10500 | 1500 | 12000 |  |  | จากราคาสืบ 3 ราย
| - | MCB 3P 70AT / 100AF | 1 | ชุด | 4780 | 0 | 4780 | 0 | 4780 |  |  | จากราคาสืบ 3 ราย
| - | MCB 3P 50AT / 63AF | 1 | ชุด | 3790 | 0 | 3790 | 0 | 3790 |  |  | จากราคาสืบ 3 ราย
คณะกรรมการกำหนดราคากลาง
|  | ลงชื่อ ....................................................................... ประธานกรรมการ |  |  |  |  | ลงชื่อ ..................................................................... กรรมการ
|  | ( นายกรณ์พงศ์ ทองศรี) |  |  |  |  | ( ผศ.ดร.บูชิต มาโห้)
|  | ลงชื่อ ..................................................................... กรรมการ |  |  |  |  | ลงชื่อ ..................................................................... กรรมการ
|  | (นายพัฒน์กฤษติ์ ตระกูลฉวี) |  |  |  |  | (นางสาวสุดารัตน์ ทิพย์ทวีชัย)
ลงชื่อ ..................................................................... กรรมการและเลขานุการ
(นางสาวพิมพวรรณ ภักดีสุวรรณ)
| - | ตู้ไซร์กันน้ำมีหลังคา เบอร์ 3 พร้อมฐาน | 1 | ชุด | 795 | 250 | 795 | 250 | 1045 |  |  | จากราคาสืบ 3 ราย
| - | ฐานโครงเหล็กสำหรับ ตู้ | 1 | ชุด | 500 | 250 | 500 | 250 | 750 |  |  | จากราคาสืบ 3 ราย
4.3.32 | LP-CDU-71
| - | Load Panel รุ่น Main Lug ขนาด 100A จำนวน 12 ช่อง | 1 | ชุด | 8190 | 1500 | 8190 | 1500 | 9690 |  |  | จากราคาสืบ 3 ราย
| - | MCB 3P 50AT / 63AF | 2 | ชุด | 3790 | 0 | 7580 | 0 | 7580 |  |  | จากราคาสืบ 3 ราย
| - | ตู้ไซร์กันน้ำมีหลังคา เบอร์ 3 พร้อมฐาน | 1 | ชุด | 795 | 250 | 795 | 250 | 1045 |  |  | จากราคาสืบ 3 ราย
| - | ฐานโครงเหล็กสำหรับ ตู้ | 1 | ชุด | 500 | 250 | 500 | 250 | 750 |  |  | จากราคาสืบ 3 ราย
4.3.33 | LP-CDU-81
| - | Load Panel รุ่น Main Lug ขนาด 100A จำนวน 12 ช่อง | 1 | ชุด | 8190 | 1500 | 8190 | 1500 | 9690 |  |  | จากราคาสืบ 3 ราย
| - | MCB 3P 50AT / 63AF | 2 | ชุด | 3790 | 0 | 7580 | 0 | 7580 |  |  | จากราคาสืบ 3 ราย
| - | ตู้ไซร์กันน้ำมีหลังคา เบอร์ 3 พร้อมฐาน | 1 | ชุด | 795 | 250 | 795 | 250 | 1045 |  |  | จากราคาสืบ 3 ราย
| - | ฐานโครงเหล็กสำหรับ ตู้ | 1 | ชุด | 500 | 250 | 500 | 250 | 750 |  |  | จากราคาสืบ 3 ราย
|  | รวมราคา งานตู้ควบคุมไฟฟ้า ( LOAD PANEL ) |  |  |  |  | 845645 | 66000 | 911645
4.4 | งานท่อร้อยสายไฟ และสายไฟฟ้า
4.4.1 | งานท่อร้อยสายเมนไฟฟ้า และสายไฟฟ้า ตู้ MDB
ท่อร้อยสายเมนไฟฟ้า ตู้ MDB
| - | รางร้อยสายไฟ Cable Ladder หนา 2.0 มม. ขนาด 400 มม. (ชุบกัลวาไนซ์) | 3 | ม. | 860 | 45 | 2580 | 135 | 2715 |  |  | จากค่าวัสดุกระทรวงพาณิชย์และค่าแรงกรมบัญชีกลาง 2564
| - | ท่อ HDPE Ø 3 นิ้ว | 24 | ม. | 187 | 30 | 4488 | 720 | 5208 |  |  | จากค่าวัสดุกระทรวงพาณิชย์และค่าแรงกรมบัญชีกลาง 2564
| - | ท่อ IMC Ø 3 นิ้ว | 192 | ม. | 707 | 65 | 135744 | 12480 | 148224 |  |  | จากค่าวัสดุกระทรวงพาณิชย์และค่าแรงกรมบัญชีกลาง 2564
อื่นๆ (เบ็ดเตล็ด) ท่อร้อยสายเมนไฟฟ้า ตู้ MDB
| - | Pull Box (HDG) | 3 | ชุด | 6500 | 1500 | 19500 | 4500 | 24000 |  |  | จากค่าวัสดุกระทรวงพาณิชย์และค่าแรงกรมบัญชีกลาง 2564
| - | Hand Hole | 2 | ชุด | 25000 | 3500 | 50000 | 7000 | 57000 |  |  | จากค่าวัสดุกระทรวงพาณิชย์และค่าแรงกรมบัญชีกลาง 2564
คณะกรรมการกำหนดราคากลาง
|  | ลงชื่อ ....................................................................... ประธานกรรมการ |  |  |  |  | ลงชื่อ ..................................................................... กรรมการ
|  | ( นายกรณ์พงศ์ ทองศรี) |  |  |  |  | ( ผศ.ดร.บูชิต มาโห้)
|  | ลงชื่อ ..................................................................... กรรมการ |  |  |  |  | ลงชื่อ ..................................................................... กรรมการ
|  | (นายพัฒน์กฤษติ์ ตระกูลฉวี) |  |  |  |  | (นางสาวสุดารัตน์ ทิพย์ทวีชัย)
ลงชื่อ ..................................................................... กรรมการและเลขานุการ
(นางสาวพิมพวรรณ ภักดีสุวรรณ)
| - | คอนกรีตหยาบ | 6 | ลบ.ม. | 1610 | 398 | 9660 | 2388 | 12048 |  |  | จากค่าวัสดุกระทรวงพาณิชย์และค่าแรงกรมบัญชีกลาง 2564
| - | ทรายหยาบบดอัดแน่น | 6 | ลบ.ม. | 495 | 91 | 2970 | 546 | 3516 |  |  | จากค่าวัสดุกระทรวงพาณิชย์และค่าแรงกรมบัญชีกลาง 2564
| - | งานขุดและฝังกลบ สำหรับงานท่อฝังดิน | 10 | ลบ.ม. | 0 | 99 | 0 | 990 | 990 |  |  | จากค่าวัสดุกระทรวงพาณิชย์และค่าแรงกรมบัญชีกลาง 2564
| - | งานเบ็ดเตล็ด อุปกรณ์ที่ใช้ในการติดตั้งท่อร้อยสาย (ร้อยละ15 ของราคาท่อ) | 1 | งาน | 21422 | 0 | 21422 | 0 | 21422 |  |  | ตามระเบียบ12/61
สายเมนไฟฟ้า ตู้ MDB
| - | สายไฟฟ้าชนิด CV ขนาด 1C-185 ตร.มม. | 960 | ม. | 794 | 85 | 762240 | 81600 | 843840 |  |  | จากค่าวัสดุกระทรวงพาณิชย์และค่าแรงกรมบัญชีกลาง 2564
อื่นๆ (เบ็ดเตล็ด) สายเมนไฟฟ้า ตู้ MDB
| - | งานเบ็ดเตล็ด อุปกรณ์ที่ใช้ในการติดตั้งสายไฟ (ร้อยละ 5 ของราคาสาย ) | 1 | งาน | 38112 | 0 | 38112 | 0 | 38112 |  |  | ตามระเบียบ12/61
4.4.2 | งานท่อร้อยสายเมนไฟฟ้า และสายไฟฟ้า เครืองกำเนิดไฟฟ้าสำรอง
ท่อร้อยสายเมนไฟฟ้า เครืองกำเนิดไฟฟ้าสำรอง
| - | ท่อ IMC Ø 2-1/2 นิ้ว | 15 | ม. | 571 | 55 | 8565 | 825 | 9390 |  |  | จากค่าวัสดุกระทรวงพาณิชย์และค่าแรงกรมบัญชีกลาง 2564
อื่นๆ (เบ็ดเตล็ด) ท่อร้อยสายเมนไฟฟ้า เครืองกำเนิดไฟฟ้าสำรอง
| - | งานเบ็ดเตล็ด อุปกรณ์ที่ใช้ในการติดตั้งท่อร้อยสาย (ร้อยละ15 ของราคาท่อ) | 1 | งาน | 1285 | 0 | 1285 | 0 | 1285 |  |  | ตามระเบียบ12/61
สายเมนไฟฟ้า เครืองกำเนิดไฟฟ้าสำรอง
| - | สายไฟฟ้าชนิด FRC ขนาด 1C-120 ตร.มม. | 80 | ม. | 926 | 75 | 74080 | 6000 | 80080 |  |  | จากค่าวัสดุกระทรวงพาณิชย์และค่าแรงกรมบัญชีกลาง 2564
| - | สายไฟฟ้าชนิด FRC ขนาด 1C-16 ตร.มม. | 20 | ม. | 148 | 30 | 2960 | 600 | 3560 |  |  | จากค่าวัสดุกระทรวงพาณิชย์และค่าแรงกรมบัญชีกลาง 2564
อื่นๆ (เบ็ดเตล็ด) สายเมนไฟฟ้า เครืองกำเนิดไฟฟ้าสำรอง
| - | งานเบ็ดเตล็ด อุปกรณ์ที่ใช้ในการติดตั้งสายไฟ (ร้อยละ 5 ของราคาสาย ) | 1 | งาน | 3852 | 0 | 3852 | 0 | 3852 |  |  | ตามระเบียบ12/61
4.4.3 | งานท่อร้อยสายเมนไฟฟ้า และสายไฟฟ้า ตู้เมนไฟฟ้า DB-AC, 9LP-C และ RDB
ท่อร้อยสายเมนไฟฟ้า ตู้เมนไฟฟ้า DB-AC, 9LP-C และ RDB
| - | ท่อ IMC Ø 3 นิ้ว | 144 | ม. | 707 | 65 | 101808 | 9360 | 111168 |  |  | จากค่าวัสดุกระทรวงพาณิชย์และค่าแรงกรมบัญชีกลาง 2564
| - | ท่อ IMC Ø 2-1/2 นิ้ว | 108 | ม. | 571 | 55 | 61668 | 5940 | 67608 |  |  | จากค่าวัสดุกระทรวงพาณิชย์และค่าแรงกรมบัญชีกลาง 2564
| - | ท่อ EMT Ø 2 นิ้ว | 120 | ม. | 229.33 | 42 | 27519.6 | 5040 | 32559.6 |  |  | จากค่าวัสดุกระทรวงพาณิชย์และค่าแรงกรมบัญชีกลาง 2564
คณะกรรมการกำหนดราคากลาง
|  | ลงชื่อ ....................................................................... ประธานกรรมการ |  |  |  |  | ลงชื่อ ..................................................................... กรรมการ
|  | ( นายกรณ์พงศ์ ทองศรี) |  |  |  |  | ( ผศ.ดร.บูชิต มาโห้)
|  | ลงชื่อ ..................................................................... กรรมการ |  |  |  |  | ลงชื่อ ..................................................................... กรรมการ
|  | (นายพัฒน์กฤษติ์ ตระกูลฉวี) |  |  |  |  | (นางสาวสุดารัตน์ ทิพย์ทวีชัย)
ลงชื่อ ..................................................................... กรรมการและเลขานุการ
(นางสาวพิมพวรรณ ภักดีสุวรรณ)
อื่นๆ (เบ็ดเตล็ด) ท่อร้อยสายเมนไฟฟ้า ตู้เมนไฟฟ้า DB-AC, 9LP-C และ RDB
| - | งานเบ็ดเตล็ด อุปกรณ์ที่ใช้ในการติดตั้งท่อร้อยสาย (ร้อยละ15 ของราคาท่อ) | 1 | งาน | 28649 | 0 | 28649 | 0 | 28649 |  |  | ตามระเบียบ12/61
สายเมนไฟฟ้า ตู้เมนไฟฟ้า DB-AC, 9LP-C และ RDB
| - | สายไฟฟ้าชนิด CV ขนาด 1C-185 ตร.มม. | 600 | ม. | 794 | 85 | 476400 | 51000 | 527400 |  |  | จากค่าวัสดุกระทรวงพาณิชย์และค่าแรงกรมบัญชีกลาง 2564
| - | สายไฟฟ้าชนิด CV ขนาด 1C-35 ตร.มม. | 150 | ม. | 153 | 30 | 22950 | 4500 | 27450 |  |  | จากค่าวัสดุกระทรวงพาณิชย์และค่าแรงกรมบัญชีกลาง 2564
| - | สายไฟฟ้าชนิด IEC-01 (THW) ขนาด 95 ตร.มม. | 460 | ม. | 451.5 | 55 | 207690 | 25300 | 232990 |  |  | จากค่าวัสดุกระทรวงพาณิชย์และค่าแรงกรมบัญชีกลาง 2564
| - | สายไฟฟ้าชนิด IEC-01 (THW) ขนาด 70 ตร.มม. | 500 | ม. | 327.7 | 45 | 163850 | 22500 | 186350 |  |  | จากค่าวัสดุกระทรวงพาณิชย์และค่าแรงกรมบัญชีกลาง 2564
| - | สายไฟฟ้าชนิด IEC-01 (THW) ขนาด 16 ตร.มม. | 240 | ม. | 76.5 | 20 | 18360 | 4800 | 23160 |  |  | จากค่าวัสดุกระทรวงพาณิชย์และค่าแรงกรมบัญชีกลาง 2564
อื่นๆ (เบ็ดเตล็ด) สายเมนไฟฟ้า ตู้เมนไฟฟ้า DB-AC, 9LP-C และ RDB
| - | งานเบ็ดเตล็ด อุปกรณ์ที่ใช้ในการติดตั้งสายไฟ (ร้อยละ 5 ของราคาสาย ) | 1 | งาน | 44462.5 | 0 | 44462.5 | 0 | 44462.5 |  |  | ตามระเบียบ12/61
4.4.4 | งานท่อร้อยสายเมนไฟฟ้า และสายไฟฟ้า ตู้ควบคุมไฟฟ้า Load Panel
ท่อร้อยสายเมนไฟฟ้า ตู้ควบคุมไฟฟ้า Load Panel
| - | รางร้อยสายไฟ Wireway หนา 1.6 มม. ขนาด 200 x 100 มม. | 60 | ม. | 640 | 55 | 38400 | 3300 | 41700 |  |  | จากค่าวัสดุกระทรวงพาณิชย์และค่าแรงกรมบัญชีกลาง 2564
| - | รางร้อยสายไฟ Wireway หนา 1.0 มม. ขนาด 100 x 100 มม. | 90 | ม. | 380 | 45 | 34200 | 4050 | 38250 |  |  | จากค่าวัสดุกระทรวงพาณิชย์และค่าแรงกรมบัญชีกลาง 2564
| - | ท่อ EMT Ø 2 นิ้ว | 48 | ม. | 229.33 | 42 | 11007.84 | 2016 | 13023.84 |  |  | จากค่าวัสดุกระทรวงพาณิชย์และค่าแรงกรมบัญชีกลาง 2564
| - | ท่อ EMT Ø 1-1/2 นิ้ว | 213 | ม. | 185 | 38 | 39405 | 8094 | 47499 |  |  | จากค่าวัสดุกระทรวงพาณิชย์และค่าแรงกรมบัญชีกลาง 2564
| - | ท่อ EMT Ø 3/4 นิ้ว | 285 | ม. | 64 | 24 | 18240 | 6840 | 25080 |  |  | จากค่าวัสดุกระทรวงพาณิชย์และค่าแรงกรมบัญชีกลาง 2564
อื่นๆ (เบ็ดเตล็ด) ท่อร้อยสายเมนไฟฟ้า ตู้ควบคุมไฟฟ้า Load Panel
| - | งานเบ็ดเตล็ด อุปกรณ์ที่ใช้ในการติดตั้งท่อร้อยสาย (ร้อยละ15 ของราคาท่อ) | 1 | งาน | 21188 | 0 | 21188 | 0 | 21188 |  |  | ตามระเบียบ12/61
สายเมนไฟฟ้า ตู้ควบคุมไฟฟ้า Load Panel
| - | สายไฟฟ้าชนิด IEC-01 (THW) ขนาด 50 ตร.มม. | 240 | ม. | 229.2 | 40 | 55008 | 9600 | 64608 |  |  | จากค่าวัสดุกระทรวงพาณิชย์และค่าแรงกรมบัญชีกลาง 2564
| - | สายไฟฟ้าชนิด IEC-01 (THW) ขนาด 25 ตร.มม. | 780 | ม. | 120 | 25 | 93600 | 19500 | 113100 |  |  | จากค่าวัสดุกระทรวงพาณิชย์และค่าแรงกรมบัญชีกลาง 2564
คณะกรรมการกำหนดราคากลาง
|  | ลงชื่อ ....................................................................... ประธานกรรมการ |  |  |  |  | ลงชื่อ ..................................................................... กรรมการ
|  | ( นายกรณ์พงศ์ ทองศรี) |  |  |  |  | ( ผศ.ดร.บูชิต มาโห้)
|  | ลงชื่อ ..................................................................... กรรมการ |  |  |  |  | ลงชื่อ ..................................................................... กรรมการ
|  | (นายพัฒน์กฤษติ์ ตระกูลฉวี) |  |  |  |  | (นางสาวสุดารัตน์ ทิพย์ทวีชัย)
ลงชื่อ ..................................................................... กรรมการและเลขานุการ
(นางสาวพิมพวรรณ ภักดีสุวรรณ)
| - | สายไฟฟ้าชนิด IEC-01 (THW) ขนาด 10 ตร.มม. | 60 | ม. | 49.3 | 16 | 2958 | 960 | 3918 |  |  | จากค่าวัสดุกระทรวงพาณิชย์และค่าแรงกรมบัญชีกลาง 2564
| - | สายไฟฟ้าชนิด IEC-01 (THW) ขนาด 6 ตร.มม. | 400 | ม. | 28.3 | 12 | 11320 | 4800 | 16120 |  |  | จากค่าวัสดุกระทรวงพาณิชย์และค่าแรงกรมบัญชีกลาง 2564
| - | สายไฟฟ้าชนิด IEC-01 (THW) ขนาด 4 ตร.มม. | 1300 | ม. | 17.2 | 10 | 22360 | 13000 | 35360 |  |  | จากค่าวัสดุกระทรวงพาณิชย์และค่าแรงกรมบัญชีกลาง 2564
| - | สายไฟฟ้าชนิด IEC-01 (THW) ขนาด 2.5 ตร.มม. | 400 | ม. | 11.4 | 7 | 4560 | 2800 | 7360 |  |  | จากค่าวัสดุกระทรวงพาณิชย์และค่าแรงกรมบัญชีกลาง 2564
อื่นๆ (เบ็ดเตล็ด) สายเมนไฟฟ้า ตู้ควบคุมไฟฟ้า Load Panel
| - | งานเบ็ดเตล็ด อุปกรณ์ที่ใช้ในการติดตั้งสายไฟ (ร้อยละ 5 ของราคาสาย ) | 1 | งาน | 9490.3 | 0 | 9490.3 | 0 | 9490.3 |  |  | ตามระเบียบ12/61
4.4.5 | งานท่อร้อยสายเมนไฟฟ้า และสายไฟฟ้า เครื่องปรับอากาศ CDU ชั้นหลังคา
ท่อร้อยสายเมนไฟฟ้า เครื่องปรับอากาศ CDU ชั้นหลังคา
| - | รางร้อยสายไฟ Wireway หนา 1.6 มม. ขนาด 250 x 100 มม. (ชุบกัลวาไนซ์) | 18 | ม. | 990 | 70 | 17820 | 1260 | 19080 |  |  | จากค่าวัสดุกระทรวงพาณิชย์และค่าแรงกรมบัญชีกลาง 2564
| - | ท่อ IMC Ø 2 นิ้ว | 51 | ม. | 365 | 48 | 18615 | 2448 | 21063 |  |  | จากค่าวัสดุกระทรวงพาณิชย์และค่าแรงกรมบัญชีกลาง 2564
| - | ท่อ IMC Ø 1-1/2 นิ้ว | 45 | ม. | 267 | 42 | 12015 | 1890 | 13905 |  |  | จากค่าวัสดุกระทรวงพาณิชย์และค่าแรงกรมบัญชีกลาง 2564
| - | ท่อ IMC Ø 1-1/4 นิ้ว | 78 | ม. | 217.67 | 38 | 16978.26 | 2964 | 19942.26 |  |  | จากค่าวัสดุกระทรวงพาณิชย์และค่าแรงกรมบัญชีกลาง 2564
| - | ท่อ IMC Ø 1 นิ้ว | 105 | ม. | 168.67 | 32 | 17710.35 | 3360 | 21070.35 |  |  | จากค่าวัสดุกระทรวงพาณิชย์และค่าแรงกรมบัญชีกลาง 2564
| - | ท่อเหล็กอ่อนกันน้ำ 2 นิ้ว | 15 | ม. | 280 | 20 | 4200 | 300 | 4500 |  |  | จากค่าวัสดุกระทรวงพาณิชย์และค่าแรงกรมบัญชีกลาง 2564
| - | ท่อเหล็กอ่อนกันน้ำ 1-1/2 นิ้ว | 15 | ม. | 210 | 16 | 3150 | 240 | 3390 |  |  | จากค่าวัสดุกระทรวงพาณิชย์และค่าแรงกรมบัญชีกลาง 2564
| - | ท่อเหล็กอ่อนกันน้ำ 1-1/4 นิ้ว | 15 | ม. | 180 | 15 | 2700 | 225 | 2925 |  |  | จากค่าวัสดุกระทรวงพาณิชย์และค่าแรงกรมบัญชีกลาง 2564
| - | ท่อเหล็กอ่อนกันน้ำ 1 นิ้ว | 30 | ม. | 90 | 14 | 2700 | 420 | 3120 |  |  | จากค่าวัสดุกระทรวงพาณิชย์และค่าแรงกรมบัญชีกลาง 2564
อื่นๆ (เบ็ดเตล็ด) ท่อร้อยสายเมนไฟฟ้า เครื่องปรับอากาศ CDU ชั้นหลังคา
| - | งานเบ็ดเตล็ด อุปกรณ์ที่ใช้ในการติดตั้งท่อร้อยสาย (ร้อยละ15 ของราคาท่อ) | 1 | งาน | 14383 | 0 | 14383 | 0 | 14383 |  |  | ตามระเบียบ12/61
สายเมนไฟฟ้า เครื่องปรับอากาศ CDU ชั้นหลังคา
| - | สายไฟฟ้าชนิด IEC-01 (THW) ขนาด 70 ตร.มม. | 240 | ม. | 327.7 | 45 | 78648 | 10800 | 89448 |  |  | จากค่าวัสดุกระทรวงพาณิชย์และค่าแรงกรมบัญชีกลาง 2564
| - | สายไฟฟ้าชนิด IEC-01 (THW) ขนาด 50 ตร.มม. | 200 | ม. | 229.2 | 40 | 45840 | 8000 | 53840 |  |  | จากค่าวัสดุกระทรวงพาณิชย์และค่าแรงกรมบัญชีกลาง 2564
| - | สายไฟฟ้าชนิด IEC-01 (THW) ขนาด 25 ตร.มม. | 660 | ม. | 120 | 25 | 79200 | 16500 | 95700 |  |  | จากค่าวัสดุกระทรวงพาณิชย์และค่าแรงกรมบัญชีกลาง 2564
คณะกรรมการกำหนดราคากลาง
|  | ลงชื่อ ....................................................................... ประธานกรรมการ |  |  |  |  | ลงชื่อ ..................................................................... กรรมการ
|  | ( นายกรณ์พงศ์ ทองศรี) |  |  |  |  | ( ผศ.ดร.บูชิต มาโห้)
|  | ลงชื่อ ..................................................................... กรรมการ |  |  |  |  | ลงชื่อ ..................................................................... กรรมการ
|  | (นายพัฒน์กฤษติ์ ตระกูลฉวี) |  |  |  |  | (นางสาวสุดารัตน์ ทิพย์ทวีชัย)
ลงชื่อ ..................................................................... กรรมการและเลขานุการ
(นางสาวพิมพวรรณ ภักดีสุวรรณ)
| - | สายไฟฟ้าชนิด IEC-01 (THW) ขนาด 16 ตร.มม. | 460 | ม. | 76.5 | 20 | 35190 | 9200 | 44390 |  |  | จากค่าวัสดุกระทรวงพาณิชย์และค่าแรงกรมบัญชีกลาง 2564
| - | สายไฟฟ้าชนิด IEC-01 (THW) ขนาด 10 ตร.มม. | 250 | ม. | 49.3 | 16 | 12325 | 4000 | 16325 |  |  | จากค่าวัสดุกระทรวงพาณิชย์และค่าแรงกรมบัญชีกลาง 2564
| - | สายไฟฟ้าชนิด IEC-01 (THW) ขนาด 6 ตร.มม. | 300 | ม. | 28.3 | 12 | 8490 | 3600 | 12090 |  |  | จากค่าวัสดุกระทรวงพาณิชย์และค่าแรงกรมบัญชีกลาง 2564
| - | สายไฟฟ้าชนิด IEC-01 (THW) ขนาด 4 ตร.มม. | 100 | ม. | 13.24 | 10 | 1324 | 1000 | 2324 |  |  | จากค่าวัสดุกระทรวงพาณิชย์และค่าแรงกรมบัญชีกลาง 2564
อื่นๆ (เบ็ดเตล็ด) สายเมนไฟฟ้า เครื่องปรับอากาศ CDU ชั้นหลังคา
| - | งานเบ็ดเตล็ด อุปกรณ์ที่ใช้ในการติดตั้งสายไฟ (ร้อยละ 5 ของราคาสาย ) | 1 | งาน | 13050.85 | 0 | 13050.85 | 0 | 13050.85 |  |  | ตามระเบียบ12/61
4.4.6 | งานท่อร้อยสายเมนไฟฟ้า และสายไฟฟ้า ลิฟต์ ปั๊มน้ำ และพัดลมอัดอากาศ
ท่อร้อยสายเมนไฟฟ้า ลิฟต์ ปั๊มน้ำ และพัดลมอัดอากาศ
| - | ท่อ IMC Ø 1-1/2 นิ้ว | 75 | ม. | 267 | 42 | 20025 | 3150 | 23175 |  |  | จากค่าวัสดุกระทรวงพาณิชย์และค่าแรงกรมบัญชีกลาง 2564
| - | ท่อ IMC Ø 1-1/4 นิ้ว | 195 | ม. | 217.67 | 38 | 42445.65 | 7410 | 49855.65 |  |  | จากค่าวัสดุกระทรวงพาณิชย์และค่าแรงกรมบัญชีกลาง 2564
| - | ท่อ IMC Ø 1 นิ้ว | 45 | ม. | 168.67 | 32 | 7590.15 | 1440 | 9030.15 |  |  | จากค่าวัสดุกระทรวงพาณิชย์และค่าแรงกรมบัญชีกลาง 2564
| - | ท่อ IMC Ø 3/4 นิ้ว | 45 | ม. | 125 | 28 | 5625 | 1260 | 6885 |  |  | จากค่าวัสดุกระทรวงพาณิชย์และค่าแรงกรมบัญชีกลาง 2564
| - | ท่อ EMT Ø 1-1/4 นิ้ว | 30 | ม. | 158.66 | 32 | 4759.8 | 960 | 5719.8 |  |  | จากค่าวัสดุกระทรวงพาณิชย์และค่าแรงกรมบัญชีกลาง 2564
อื่นๆ (เบ็ดเตล็ด) ท่อร้อยสายเมนไฟฟ้า ลิฟต์ ปั๊มน้ำ และพัดลมอัดอากาศ
| - | งานเบ็ดเตล็ด อุปกรณ์ที่ใช้ในการติดตั้งท่อร้อยสาย (ร้อยละ15 ของราคาท่อ) | 1 | งาน | 12067 | 0 | 12067 | 0 | 12067 |  |  | ตามระเบียบ12/61
สายเมนไฟฟ้า ลิฟต์ ปั๊มน้ำ และพัดลมอัดอากาศ
| - | สายไฟฟ้าชนิด FRC ขนาด 1C-25 ตร.มม. | 320 | ม. | 199 | 35 | 63680 | 11200 | 74880 |  |  | จากค่าวัสดุกระทรวงพาณิชย์และค่าแรงกรมบัญชีกลาง 2564
| - | สายไฟฟ้าชนิด FRC ขนาด 1C-10 ตร.มม. | 400 | ม. | 98 | 25 | 39200 | 10000 | 49200 |  |  | จากค่าวัสดุกระทรวงพาณิชย์และค่าแรงกรมบัญชีกลาง 2564
| - | สายไฟฟ้าชนิด FRC ขนาด 1C-6 ตร.มม. | 500 | ม. | 72 | 16 | 36000 | 8000 | 44000 |  |  | จากค่าวัสดุกระทรวงพาณิชย์และค่าแรงกรมบัญชีกลาง 2564
| - | สายไฟฟ้าชนิด FRC ขนาด 1C-4 ตร.มม. | 500 | ม. | 54 | 14 | 27000 | 7000 | 34000 |  |  | จากค่าวัสดุกระทรวงพาณิชย์และค่าแรงกรมบัญชีกลาง 2564
| - | สายไฟฟ้าชนิด IEC-01 (THW) ขนาด 25 ตร.มม. | 160 | ม. | 120 | 25 | 19200 | 4000 | 23200 |  |  | จากค่าวัสดุกระทรวงพาณิชย์และค่าแรงกรมบัญชีกลาง 2564
| - | สายไฟฟ้าชนิด IEC-01 (THW) ขนาด 10 ตร.มม. | 40 | ม. | 49.3 | 16 | 1972 | 640 | 2612 |  |  | จากค่าวัสดุกระทรวงพาณิชย์และค่าแรงกรมบัญชีกลาง 2564
| - | สายไฟฟ้าชนิด IEC-01 (THW) ขนาด 6 ตร.มม. | 200 | ม. | 28.3 | 12 | 5660 | 2400 | 8060 |  |  | จากค่าวัสดุกระทรวงพาณิชย์และค่าแรงกรมบัญชีกลาง 2564
คณะกรรมการกำหนดราคากลาง
|  | ลงชื่อ ....................................................................... ประธานกรรมการ |  |  |  |  | ลงชื่อ ..................................................................... กรรมการ
|  | ( นายกรณ์พงศ์ ทองศรี) |  |  |  |  | ( ผศ.ดร.บูชิต มาโห้)
|  | ลงชื่อ ..................................................................... กรรมการ |  |  |  |  | ลงชื่อ ..................................................................... กรรมการ
|  | (นายพัฒน์กฤษติ์ ตระกูลฉวี) |  |  |  |  | (นางสาวสุดารัตน์ ทิพย์ทวีชัย)
ลงชื่อ ..................................................................... กรรมการและเลขานุการ
(นางสาวพิมพวรรณ ภักดีสุวรรณ)
| - | สายไฟฟ้าชนิด IEC-01 (THW) ขนาด 4 ตร.มม. | 100 | ม. | 17.2 | 10 | 1720 | 1000 | 2720 |  |  | จากค่าวัสดุกระทรวงพาณิชย์และค่าแรงกรมบัญชีกลาง 2564
อื่นๆ (เบ็ดเตล็ด) สายเมนไฟฟ้า ลิฟต์ ปั๊มน้ำ และพัดลมอัดอากาศ
| - | งานเบ็ดเตล็ด อุปกรณ์ที่ใช้ในการติดตั้งสายไฟ (ร้อยละ 5 ของราคาสาย ) | 1 | งาน | 9721.6 | 0 | 9721.6 | 0 | 9721.6 |  |  | ตามระเบียบ12/61
4.4.7 | งานท่อร้อยสายไฟฟ้าย่อย และสายไฟฟ้า แสงสว่าง,เต้ารับไฟฟ้า และอื่นๆ
ท่อร้อยสายไฟฟ้าย่อย แสงสว่าง,เต้ารับไฟฟ้า และอื่นๆ
| - | รางร้อยสายไฟ Wireway หนา 1.0 มม. ขนาด 100 x 100 มม. | 588 | ม. | 380 | 45 | 223440 | 26460 | 249900 |  |  | จากค่าวัสดุกระทรวงพาณิชย์และค่าแรงกรมบัญชีกลาง 2564
| - | ท่อ IMC Ø 1 นิ้ว | 45 | ม. | 168.67 | 32 | 7590.15 | 1440 | 9030.15 |  |  | จากค่าวัสดุกระทรวงพาณิชย์และค่าแรงกรมบัญชีกลาง 2564
| - | ท่อ IMC Ø 1/2 นิ้ว | 45 | ม. | 77 | 26 | 3465 | 1170 | 4635 |  |  | จากค่าวัสดุกระทรวงพาณิชย์และค่าแรงกรมบัญชีกลาง 2564
| - | ท่อ EMT Ø 1 นิ้ว | 225 | ม. | 91 | 22 | 20475 | 4950 | 25425 |  |  | จากค่าวัสดุกระทรวงพาณิชย์และค่าแรงกรมบัญชีกลาง 2564
| - | ท่อ EMT Ø 3/4 นิ้ว | 120 | ม. | 64 | 24 | 7680 | 2880 | 10560 |  |  | จากค่าวัสดุกระทรวงพาณิชย์และค่าแรงกรมบัญชีกลาง 2564
| - | ท่อ EMT Ø 1/2 นิ้ว | 23844 | ม. | 44.33 | 22 | 1057004.52 | 524568 | 1581572.52 |  |  | จากค่าวัสดุกระทรวงพาณิชย์และค่าแรงกรมบัญชีกลาง 2564
| - | ท่อเหล็กอ่อน 1/2 นิ้ว | 400 | ม. | 12 | 8 | 4800 | 3200 | 8000 |  |  | จากค่าวัสดุกระทรวงพาณิชย์และค่าแรงกรมบัญชีกลาง 2564
| - | ท่อ HDPE Ø 1 นิ้ว | 50 | ม. | 28 | 19 | 1400 | 950 | 2350 |  |  | จากค่าวัสดุกระทรวงพาณิชย์และค่าแรงกรมบัญชีกลาง 2564
อื่นๆ (เบ็ดเตล็ด) ท่อร้อยสายไฟฟ้าย่อย แสงสว่าง,เต้ารับไฟฟ้า และอื่นๆ
| - | งานเบ็ดเตล็ด อุปกรณ์ที่ใช้ในการติดตั้งท่อร้อยสาย (ร้อยละ15 ของราคาท่อ) | 1 | งาน | 198878 | 0 | 198878 | 0 | 198878 |  |  | ตามระเบียบ12/61
สายไฟฟ้าย่อย แสงสว่าง,เต้ารับไฟฟ้า และอื่นๆ
| - | สายไฟฟ้าชนิด IEC-10 (NYY) ขนาด 3C-2.5 ตร.มม. | 300 | ม. | 67 | 15 | 20100 | 4500 | 24600 |  |  | จากค่าวัสดุกระทรวงพาณิชย์และค่าแรงกรมบัญชีกลาง 2564
| - | สายไฟฟ้าชนิด IEC-01 (THW) ขนาด 16 ตร.มม. | 200 | ม. | 76.5 | 20 | 15300 | 4000 | 19300 |  |  | จากค่าวัสดุกระทรวงพาณิชย์และค่าแรงกรมบัญชีกลาง 2564
| - | สายไฟฟ้าชนิด IEC-01 (THW) ขนาด 6 ตร.มม. | 300 | ม. | 28.3 | 12 | 8490 | 3600 | 12090 |  |  | จากค่าวัสดุกระทรวงพาณิชย์และค่าแรงกรมบัญชีกลาง 2564
| - | สายไฟฟ้าชนิด IEC-01 (THW) ขนาด 4 ตร.มม. | 16900 | ม. | 17.2 | 10 | 290680 | 169000 | 459680 |  |  | จากค่าวัสดุกระทรวงพาณิชย์และค่าแรงกรมบัญชีกลาง 2564
| - | สายไฟฟ้าชนิด IEC-01 (THW) ขนาด 2.5 ตร.มม. | 36300 | ม. | 11.4 | 7 | 413820 | 254100 | 667920 |  |  | จากค่าวัสดุกระทรวงพาณิชย์และค่าแรงกรมบัญชีกลาง 2564
| - | สายไฟฟ้าชนิด IEC-01 (THW) ขนาด 1.5 ตร.มม. | 12800 | ม. | 7.7 | 5 | 98560 | 64000 | 162560 |  |  | จากค่าวัสดุกระทรวงพาณิชย์และค่าแรงกรมบัญชีกลาง 2564
คณะกรรมการกำหนดราคากลาง
|  | ลงชื่อ ....................................................................... ประธานกรรมการ |  |  |  |  | ลงชื่อ ..................................................................... กรรมการ
|  | ( นายกรณ์พงศ์ ทองศรี) |  |  |  |  | ( ผศ.ดร.บูชิต มาโห้)
|  | ลงชื่อ ..................................................................... กรรมการ |  |  |  |  | ลงชื่อ ..................................................................... กรรมการ
|  | (นายพัฒน์กฤษติ์ ตระกูลฉวี) |  |  |  |  | (นางสาวสุดารัตน์ ทิพย์ทวีชัย)
ลงชื่อ ..................................................................... กรรมการและเลขานุการ
(นางสาวพิมพวรรณ ภักดีสุวรรณ)
อื่นๆ (เบ็ดเตล็ด) สายไฟฟ้าย่อย แสงสว่าง,เต้ารับไฟฟ้า และอื่นๆ
| - | งานเบ็ดเตล็ด อุปกรณ์ที่ใช้ในการติดตั้งสายไฟ (ร้อยละ 5 ของราคาสาย ) | 1 | งาน | 42347.5 | 0 | 42347.5 | 0 | 42347.5 |  |  | ตามระเบียบ12/61
|  | รวมราคา งานท่อร้อยสายไฟ และสายไฟฟ้า |  |  |  |  | 5747588.07 | 1510669 | 7258257.07
4.5 | งานโคมไฟส่องสว่าง
| - | โคมส่องลงฝังฝ้า หลอด LED 1x9 วัตต์ ขั้ว E27 พร้อมกระจกปิด | 151 | ชุด | 540 | 115 | 81540 | 17365 | 98905 |  |  | จากราคาสืบ+ของและแรง 3 ราย
| - | โคมส่องลงติดลอย หลอด LED 1x12 วัตต์ ขั้ว E27 | 113 | ชุด | 580 | 115 | 65540 | 12995 | 78535 |  |  | จากราคาสืบ+ของและแรง 3 ราย
| - | โคมส่องลงติดลอย หลอด LED 2x12 วัตต์ ขั้ว E27 | 859 | ชุด | 960 | 165 | 824640 | 141735 | 966375 |  |  | จากราคาสืบ+ของและแรง 3 ราย
| - | โคมส่องลงติดลอยปรับมุมได้ หลอด LED 9 วัตต์ | 16 | ชุด | 980 | 115 | 15680 | 1840 | 17520 |  |  | จากราคาสืบ+ของและแรง 3 ราย
| - | โคมส่องลงติดลอย หลอด LED 2x12 วัตต์ ขั้ว E27 ชนิดหรี่แสงได้ | 71 | ชุด | 1620 | 165 | 115020 | 11715 | 126735 |  |  | จากราคาสืบ+ของและแรง 3 ราย
| - | โคมไฟติดลอย หลอด LED T8 1x16 วัตต์ พร้อมอะคริลิค | 45 | ชุด | 850 | 115 | 38250 | 5175 | 43425 |  |  | จากราคาสืบ+ของและแรง 3 ราย
| - | โคมไฟติดลอย หลอด LED T8 1x16 วัตต์ พร้อมอะคริลิค ชนิดกันน้ำ | 62 | ชุด | 960 | 115 | 59520 | 7130 | 66650 |  |  | จากราคาสืบ+ของและแรง 3 ราย
| - | โคมไฟตะแกรงอะลูมิเนียมติดลอย หลอด LED T8 2x16 วัตต์ | 8 | ชุด | 1860 | 165 | 14880 | 1320 | 16200 |  |  | จากราคาสืบ+ของและแรง 3 ราย
| - | โคมไฟโครงอะลูมิเนียมปีกนกติดลอย หลอด LED T8 2x16 วัตต์ | 63 | ชุด | 1080 | 165 | 68040 | 10395 | 78435 |  |  | จากราคาสืบ+ของและแรง 3 ราย
| - | โคมไฟติดแขวน หลอด LED T8 2x16 วัตต์ | 324 | ชุด | 2250 | 200 | 729000 | 64800 | 793800 |  |  | จากราคาสืบ+ของและแรง 3 ราย
| - | โคมติดแขวนทรงระฆัง หลอด LED 9 วัตต์ ขั้ว E27 | 67 | ชุด | 1560 | 115 | 104520 | 7705 | 112225 |  |  | จากราคาสืบ+ของและแรง 3 ราย
| - | โคมไฟแขวน หลอด LED ขนาด 12 วัตต์ ขั้ว E27 | 19 | ชุด | 2680 | 200 | 50920 | 3800 | 54720 |  |  | จากราคาสืบ+ของและแรง 3 ราย
| - | โคมติดแขวน หลอด LED 3x12 วัตต์ | 9 | ชุด | 3640 | 200 | 32760 | 1800 | 34560 |  |  | จากราคาสืบ+ของและแรง 3 ราย
| - | โคมไฟแขวนโลเบย์ หลอด LED ขนาด 50 วัตต์ | 6 | ชุด | 4250 | 500 | 25500 | 3000 | 28500 |  |  | จากราคาสืบ+ของและแรง 3 ราย
| - | โคมติดผนังส่องลงภายในอาคาร หลอด LED 9 วัตต์ ขั้ว E27 | 95 | ชุด | 1250 | 165 | 118750 | 15675 | 134425 |  |  | จากราคาสืบ+ของและแรง 3 ราย
| - | โคมไฟติดผนังภายนอกส่องขึ้น-ลง หลอด LED 2x12 วัตต์ ขั้ว E27 | 4 | ชุด | 2400 | 165 | 9600 | 660 | 10260 |  |  | จากราคาสืบ+ของและแรง 3 ราย
| - | โคมติดผนังตกแต่งภายนอกอาคาร หลอด LED 9 วัตต์ | 6 | ชุด | 2840 | 165 | 17040 | 990 | 18030 |  |  | จากราคาสืบ+ของและแรง 3 ราย
| - | รางสำหรับโคมไฟแทรคไลท์ ยาว 1.50 ม. | 29 | ชุด | 650 | 115 | 18850 | 3335 | 22185 |  |  | จากราคาสืบ+ของและแรง 3 ราย
คณะกรรมการกำหนดราคากลาง
|  | ลงชื่อ ....................................................................... ประธานกรรมการ |  |  |  |  | ลงชื่อ ..................................................................... กรรมการ
|  | ( นายกรณ์พงศ์ ทองศรี) |  |  |  |  | ( ผศ.ดร.บูชิต มาโห้)
|  | ลงชื่อ ..................................................................... กรรมการ |  |  |  |  | ลงชื่อ ..................................................................... กรรมการ
|  | (นายพัฒน์กฤษติ์ ตระกูลฉวี) |  |  |  |  | (นางสาวสุดารัตน์ ทิพย์ทวีชัย)
ลงชื่อ ..................................................................... กรรมการและเลขานุการ
(นางสาวพิมพวรรณ ภักดีสุวรรณ)
| - | โคมไฟแทรคไลท์ หลอด LED 12 วัตต์ | 87 | ชุด | 1500 | 115 | 130500 | 10005 | 140505 |  |  | จากราคาสืบ+ของและแรง 3 ราย
| - | โคมไฟ LED Strip Light ขนาด 14.4 วัตต์ ต่อ เมตร พร้อมรางอะลูมิเนียม | 170 | ม. | 600 | 50 | 102000 | 8500 | 110500 |  |  | จากราคาสืบ+ของและแรง 3 ราย
| - | Power Supply for Strip Light | 26 | ชุด | 1250 | 300 | 32500 | 7800 | 40300 |  |  | จากราคาสืบ+ของและแรง 3 ราย
| - | โคมไฟขั้นบันได หลอด LED ขนาด 6 วัตต์ | 12 | ชุด | 1580 | 200 | 18960 | 2400 | 21360 |  |  | จากราคาสืบ+ของและแรง 3 ราย
| - | โคมไฟสาดผนัง หลอด LED ขนาด 12 วัตต์ | 18 | ชุด | 2860 | 250 | 51480 | 4500 | 55980 |  |  | จากราคาสืบ+ของและแรง 3 ราย
| - | โคมไฟฉุกเฉินส่องลง พร้อมแบตเตอร์รี่ สำรอง 2 ชม. หลอด LED 6 วัตต์ | 165 | ชุด | 2500 | 115 | 412500 | 18975 | 431475 |  |  | จากราคาสืบ+ของและแรง 3 ราย
| - | โคมไฟฉุกเฉินติดผนัง พร้อมแบตเตอร์รี่ สำรอง 2 ชม. หลอด LED 2x6 วัตต์ | 48 | ชุด | 2500 | 115 | 120000 | 5520 | 125520 |  |  | จากราคาสืบ+ของและแรง 3 ราย
| - | ป้ายทางออกฉุกเฉิน พร้อมแบตเตอร์รี่ สำรอง 2 ชม. หลอด LED | 53 | ชุด | 2500 | 115 | 132500 | 6095 | 138595 |  |  | จากราคาสืบ+ของและแรง 3 ราย
|  | รวมราคา งานโคมไฟส่องสว่าง |  |  |  |  | 3390490 | 375230 | 3765720
4.6 | งานสวิทช์และเต้ารับไฟฟ้า
4.6.1 | งานสวิทช์
| - | สวิทช์ไฟฟ้า 1 way switch | 143 | ชุด | 60 | 80 | 8580 | 11440 | 20020 |  |  | จากราคาสืบ+ของและแรง 3 ราย
4.6.2 | งานเต้ารับไฟฟ้า
| - | เต้ารับไฟฟ้าเดี่ยวพร้อมกราวด์ 16A.,250 V A | 114 | ชุด | 180 | 90 | 20520 | 10260 | 30780 |  |  | จากราคาสืบ+ของและแรง 3 ราย
| - | เต้ารับไฟฟ้าคู่พร้อมกราวด์ 16A,250VA | 979 | ชุด | 240 | 90 | 234960 | 88110 | 323070 |  |  | จากราคาสืบ+ของและแรง 3 ราย
| - | เต้ารับไฟฟ้าคู่พร้อมกราวด์ 16A,250VA (กันน้ำ) | 12 | ชุด | 535 | 115 | 6420 | 1380 | 7800 |  |  | จากราคาสืบ+ของและแรง 3 ราย
| - | เต้ารับ USB คู่ | 12 | ชุด | 1560 | 165 | 18720 | 1980 | 20700 |  |  | จากราคาสืบ+ของและแรง 3 ราย
| - | LOAD BREAK SWITCH 1P 30A (WP) | 2 | ชุด | 930 | 200 | 1860 | 400 | 2260 |  |  | จากราคาสืบ+ของและแรง 3 ราย
| - | LOAD BREAK SWITCH 3P 60A (WP) | 2 | ชุด | 1410 | 300 | 2820 | 600 | 3420 |  |  | จากราคาสืบ+ของและแรง 3 ราย
| - | LOAD BREAK SWITCH 3P 80A (WP) | 1 | ชุด | 1950 | 450 | 1950 | 450 | 2400 |  |  | จากราคาสืบ+ของและแรง 3 ราย
| - | EV Charger 22 kw พร้อมตู้ป้องกันระบบ | 1 | ชุด | 95000 | 7500 | 95000 | 7500 | 102500 |  |  | จากราคาสืบ+ของและแรง 3 ราย
คณะกรรมการกำหนดราคากลาง
|  | ลงชื่อ ....................................................................... ประธานกรรมการ |  |  |  |  | ลงชื่อ ..................................................................... กรรมการ
|  | ( นายกรณ์พงศ์ ทองศรี) |  |  |  |  | ( ผศ.ดร.บูชิต มาโห้)
|  | ลงชื่อ ..................................................................... กรรมการ |  |  |  |  | ลงชื่อ ..................................................................... กรรมการ
|  | (นายพัฒน์กฤษติ์ ตระกูลฉวี) |  |  |  |  | (นางสาวสุดารัตน์ ทิพย์ทวีชัย)
ลงชื่อ ..................................................................... กรรมการและเลขานุการ
(นางสาวพิมพวรรณ ภักดีสุวรรณ)
|  | รวมราคา งานสวิทช์และเต้ารับไฟฟ้า |  |  |  |  | 390830 | 122120 | 512950
4.7 | งานระบบโทรศัพท์
4.7.1 | งานอุปกรณ์หลัก ระบบโทรศัพท์
| - | ตู้ MIAN DISTRIBUTION FRAME | 1 | ตู้ | 10000 | 5000 | 10000 | 5000 | 15000 |  |  | จากราคาสืบ+ของและแรง 3 ราย
| - | ตู้ PABX 6 สายใน 48 สายนอก | 1 | ตู้ | 65000 | 5000 | 65000 | 5000 | 70000 |  |  | จากราคาสืบ+ของและแรง 3 ราย
| - | ตู้โทรศัพท์ สาขา (TC) ขนาด 10/30 ช่อง | 7 | ชุด | 4500 | 750 | 31500 | 5250 | 36750 |  |  | จากราคาสืบ+ของและแรง 3 ราย
| - | ตู้โทรศัพท์ สาขา (TC) ขนาด 20/30 ช่อง | 1 | ชุด | 5000 | 750 | 5000 | 750 | 5750 |  |  | จากราคาสืบ+ของและแรง 3 ราย
| - | งานตั้งค่าระบบ พร้อมทดสอบและส่งมอบงาน | 1 | งาน | 0 | 25000 | 0 | 25000 | 25000 |  |  | ตามระเบียบ12/61
4.7.2 | งานเต้ารับ ระบบโทรศัพท์
| - | TELEPHONE OUTLET ( RJ45 ) | 34 | ชุด | 285 | 110 | 9690 | 3740 | 13430 |  |  | จากค่าวัสดุกระทรวงพาณิชย์และค่าแรงกรมบัญชีกลาง 2564
4.7.3 | งานท่อร้อยสาย และสายสัญญาณ ระบบโทรศัพท์
ท่อร้อยสาย ระบบโทรศัพท์
| - | รางร้อยสายไฟ Wireway หนา 1.0 มม. ขนาด 50 x 100 มม. | 60 | ม. | 320 | 30 | 19200 | 1800 | 21000 |  |  | จากค่าวัสดุกระทรวงพาณิชย์และค่าแรงกรมบัญชีกลาง 2564
| - | ท่อ HDPE Ø 2 นิ้ว | 36 | ม. | 98 | 30 | 3528 | 1080 | 4608 |  |  | จากค่าวัสดุกระทรวงพาณิชย์และค่าแรงกรมบัญชีกลาง 2564
| - | ท่อ IMC Ø 2 นิ้ว | 18 | ม. | 365 | 48 | 6570 | 864 | 7434 |  |  | จากค่าวัสดุกระทรวงพาณิชย์และค่าแรงกรมบัญชีกลาง 2564
| - | ท่อ EMT Ø 1 นิ้ว | 12 | ม. | 91 | 22 | 1092 | 264 | 1356 |  |  | จากค่าวัสดุกระทรวงพาณิชย์และค่าแรงกรมบัญชีกลาง 2564
| - | ท่อ EMT Ø 3/4 นิ้ว | 30 | ม. | 64 | 24 | 1920 | 720 | 2640 |  |  | จากค่าวัสดุกระทรวงพาณิชย์และค่าแรงกรมบัญชีกลาง 2564
| - | ท่อ EMT Ø 1/2 นิ้ว | 981 | ม. | 44.33 | 22 | 43487.73 | 21582 | 65069.73 |  |  | จากค่าวัสดุกระทรวงพาณิชย์และค่าแรงกรมบัญชีกลาง 2564
อื่นๆ (เบ็ดเตล็ด) ท่อร้อยสาย ระบบโทรศัพท์
| - | งานเบ็ดเตล็ด อุปกรณ์ที่ใช้ในการติดตั้งท่อร้อยสาย (ร้อยละ15 ของราคาท่อ) | 1 | งาน | 11369.6595 | 0 | 11369.6595 | 0 | 11369.6595 |  |  | ตามระเบียบ12/61
สายสัญญาณ ระบบโทรศัพท์
| - | สายสัญญาณ AP-FSF 10P-0.65 mm. | 100 | ม. | 120 | 14 | 12000 | 1400 | 13400 |  |  | จากค่าวัสดุกระทรวงพาณิชย์และค่าแรงกรมบัญชีกลาง 2564
| - | สายสัญญาณ TPEV 20P-0.65 mm. | 30 | ม. | 85 | 24 | 2550 | 720 | 3270 |  |  | จากค่าวัสดุกระทรวงพาณิชย์และค่าแรงกรมบัญชีกลาง 2564
คณะกรรมการกำหนดราคากลาง
|  | ลงชื่อ ....................................................................... ประธานกรรมการ |  |  |  |  | ลงชื่อ ..................................................................... กรรมการ
|  | ( นายกรณ์พงศ์ ทองศรี) |  |  |  |  | ( ผศ.ดร.บูชิต มาโห้)
|  | ลงชื่อ ..................................................................... กรรมการ |  |  |  |  | ลงชื่อ ..................................................................... กรรมการ
|  | (นายพัฒน์กฤษติ์ ตระกูลฉวี) |  |  |  |  | (นางสาวสุดารัตน์ ทิพย์ทวีชัย)
ลงชื่อ ..................................................................... กรรมการและเลขานุการ
(นางสาวพิมพวรรณ ภักดีสุวรรณ)
| - | สายสัญญาณ TPEV 10P-0.65 mm. | 220 | ม. | 55 | 16 | 12100 | 3520 | 15620 |  |  | จากค่าวัสดุกระทรวงพาณิชย์และค่าแรงกรมบัญชีกลาง 2564
| - | สายสัญญาณ UTP CAT.6 | 1220 | ม. | 18 | 8 | 21960 | 9760 | 31720 |  |  | จากค่าวัสดุกระทรวงพาณิชย์และค่าแรงกรมบัญชีกลาง 2564
อื่นๆ (เบ็ดเตล็ด) สายสัญญาณ ระบบโทรศัพท์
| - | Pull Box (HDG) | 1 | ชุด | 6500 | 1500 | 6500 | 1500 | 8000 |  |  | จากค่าวัสดุกระทรวงพาณิชย์และค่าแรงกรมบัญชีกลาง 2564
| - | Hand Hole | 2 | ชุด | 7500 | 1500 | 15000 | 3000 | 18000 |  |  | จากค่าวัสดุกระทรวงพาณิชย์และค่าแรงกรมบัญชีกลาง 2564
| - | คอนกรีตหยาบ | 3 | ลบ.ม. | 1610 | 398 | 4830 | 1194 | 6024 |  |  | จากค่าวัสดุกระทรวงพาณิชย์และค่าแรงกรมบัญชีกลาง 2564
| - | ทรายหยาบบดอัดแน่น | 3 | ลบ.ม. | 495 | 91 | 1485 | 273 | 1758 |  |  | จากค่าวัสดุกระทรวงพาณิชย์และค่าแรงกรมบัญชีกลาง 2564
| - | งานขุดและฝังกลบ สำหรับงานท่อฝังดิน | 6 | ลบ.ม. | 0 | 0 | 0 | 0 | 0
| - | งานเบ็ดเตล็ด อุปกรณ์ที่ใช้ในการติดตั้งสายไฟ (ร้อยละ 5 ของราคาสาย ) | 1 | งาน | 2430.5 | 0 | 2430.5 | 0 | 2430.5 |  |  | ตามระเบียบ12/61
|  | รวมราคา งานระบบโทรศัพท์ |  |  |  |  | 287212.8895 | 92417 | 379629.8895
4.8 | งานระบบเครือข่ายอินเตอร์เนท
4.8.1 | อุปกรณ์หลัก ระบบเครือข่ายอินเตอร์เนท
| - | DATA RACK 42U w/ Accessories | 1 | ชุด | 42500 | 4500 | 42500 | 4500 | 47000 |  |  | จากราคาสืบ+ของและแรง 3 ราย
| - | Comm. RACK 27U w/ Accessories | 8 | ชุด | 32000 | 3500 | 256000 | 28000 | 284000 |  |  | จากราคาสืบ+ของและแรง 3 ราย
| - | อุปกรณ์กระจายสัญญาณ L3 ,24SFP 10Gbe | 1 | ชุด | 380000 | 20000 | 380000 | 20000 | 400000 |  |  | จากราคาสืบ+ของและแรง 3 ราย
| - | อุปกรณ์กระจายสัญญาณ L2 ,48P Gbe,2 SFP 10Gbe | 15 | ชุด | 88500 | 5000 | 1327500 | 75000 | 1402500 |  |  | จากราคาสืบ+ของและแรง 3 ราย
| - | อุปกรณ์กระจายสัญญาณ L2 ,PoE 24P Gbe,2 SFP 10Gbe | 9 | ชุด | 165000 | 5000 | 1485000 | 45000 | 1530000 |  |  | จากราคาสืบ+ของและแรง 3 ราย
| - | อุปกรณ์แปลงสัญญาณแสงแบบ SFP+ 10G SM | 36 | ชุด | 48500 | 1000 | 1746000 | 36000 | 1782000 |  |  | จากราคาสืบ+ของและแรง 3 ราย
| - | อุปกรณ์สำรองไฟฟ้า UPS 1kVA ชนิดติดตั้งใน Rack สำหรับตู้ 27U | 8 | ชุด | 28000 | 1500 | 224000 | 12000 | 236000 |  |  | จากราคาสืบ+ของและแรง 3 ราย
| - | อุปกรณ์สำรองไฟฟ้า UPS 2kVA ชนิดติดตั้งใน Rack สำหรับตู้ 42U | 1 | ชุด | 45000 | 2000 | 45000 | 2000 | 47000 |  |  | จากราคาสืบ+ของและแรง 3 ราย
| - | อุปกรณ์ควบคุมและบริหารจัดการ Access Point พร้อม license | 1 | ชุด | 285000 | 30000 | 285000 | 30000 | 315000 |  |  | จากราคาสืบ+ของและแรง 3 ราย
| - | อุปกรณ์กระจายสัญญาณไร้สายสำหรับภายในอาคาร (Wifi6) พร้อม License | 56 | ชุด | 22000 | 1000 | 1232000 | 56000 | 1288000 |  |  | จากราคาสืบ+ของและแรง 3 ราย
คณะกรรมการกำหนดราคากลาง
|  | ลงชื่อ ....................................................................... ประธานกรรมการ |  |  |  |  | ลงชื่อ ..................................................................... กรรมการ
|  | ( นายกรณ์พงศ์ ทองศรี) |  |  |  |  | ( ผศ.ดร.บูชิต มาโห้)
|  | ลงชื่อ ..................................................................... กรรมการ |  |  |  |  | ลงชื่อ ..................................................................... กรรมการ
|  | (นายพัฒน์กฤษติ์ ตระกูลฉวี) |  |  |  |  | (นางสาวสุดารัตน์ ทิพย์ทวีชัย)
ลงชื่อ ..................................................................... กรรมการและเลขานุการ
(นางสาวพิมพวรรณ ภักดีสุวรรณ)
| - | งานตั้งค่าระบบ พร้อมทดสอบและส่งมอบงาน | 1 | งาน | 0 | 0 | 0 | 0 | 0 |  |  | ตามระเบียบ12/61
4.8.2 | งานตู้สำหรับแผงกระจายสาย
| - | Patch Panel UTP CAT6 | 15 | ชุด | 3800 | 2000 | 57000 | 30000 | 87000 |  |  | จากราคาสืบ+ของและแรง 3 ราย
| - | Patch Panel UTP CAT6A | 9 | ชุด | 5800 | 2500 | 52200 | 22500 | 74700 |  |  | จากราคาสืบ+ของและแรง 3 ราย
| - | Patch Panel Fiber Optic | 13 | ชุด | 9600 | 6000 | 124800 | 78000 | 202800 |  |  | จากราคาสืบ+ของและแรง 3 ราย
| - | Cable Management | 24 | ชุด | 500 | 250 | 12000 | 6000 | 18000 |  |  | จากราคาสืบ+ของและแรง 3 ราย
| - | Patch Cord UTP CAT6 | 526 | ชุด | 150 | 50 | 78900 | 26300 | 105200 |  |  | จากราคาสืบ+ของและแรง 3 ราย
| - | Patch Cord UTP CAT6A | 130 | ชุด | 250 | 50 | 32500 | 6500 | 39000 |  |  | จากราคาสืบ+ของและแรง 3 ราย
4.8.3 | งานเต้ารับ ระบบเครือข่ายอินเตอร์เนท
| - | เต้ารับคอมพิวเตอร์ RJ45 (CAT6) | 265 | ชุด | 285 | 110 | 75525 | 29150 | 104675 |  |  | จากค่าวัสดุกระทรวงพาณิชย์และค่าแรงกรมบัญชีกลาง 2564
4.8.3 | งานท่อร้อยสาย และสายสัญญาณ ระบบเครือข่ายอินเตอร์เนท
ท่อร้อยสาย ระบบเครือข่ายอินเตอร์เนท
| - | รางร้อยสายไฟ Wireway หนา 1.2 มม. ขนาด 150 x 100 มม. | 144 | ม. | 500 | 55 | 72000 | 7920 | 79920 |  |  | จากค่าวัสดุกระทรวงพาณิชย์และค่าแรงกรมบัญชีกลาง 2564
| - | รางร้อยสายไฟ Wireway หนา 1.0 มม. ขนาด 100 x 100 มม. | 624 | ม. | 380 | 45 | 237120 | 28080 | 265200 |  |  | จากค่าวัสดุกระทรวงพาณิชย์และค่าแรงกรมบัญชีกลาง 2564
| - | ท่อ EMT Ø 3/4 นิ้ว | 2400 | ม. | 64 | 24 | 153600 | 57600 | 211200 |  |  | จากค่าวัสดุกระทรวงพาณิชย์และค่าแรงกรมบัญชีกลาง 2564
| - | ท่อ EMT Ø 1/2 นิ้ว | 13500 | ม. | 44.33 | 22 | 598455 | 297000 | 895455 |  |  | จากค่าวัสดุกระทรวงพาณิชย์และค่าแรงกรมบัญชีกลาง 2564
อื่นๆ (เบ็ดเตล็ด) ท่อร้อยสาย ระบบเครือข่ายอินเตอร์เนท
| - | งานเบ็ดเตล็ด อุปกรณ์ที่ใช้ในการติดตั้งท่อร้อยสาย (ร้อยละ15 ของราคาท่อ) | 1 | งาน | 159176.25 | 0 | 159176.25 | 0 | 159176.25 |  |  | ตามระเบียบ12/61
สายสัญญาณ ระบบโทรศัพท์
| - | สายสัญญาณ FIBER OPTIC SM. 6C | 400 | ม. | 48 | 25 | 19200 | 10000 | 29200 |  |  | จากค่าวัสดุกระทรวงพาณิชย์และค่าแรงกรมบัญชีกลาง 2564
| - | สายสัญญาณ UTP CAT.6A | 3965 | ม. | 26 | 8 | 103090 | 31720 | 134810 |  |  | จากค่าวัสดุกระทรวงพาณิชย์และค่าแรงกรมบัญชีกลาง 2564
| - | สายสัญญาณ UTP CAT.6 | 19215 | ม. | 18 | 8 | 345870 | 153720 | 499590 |  |  | จากค่าวัสดุกระทรวงพาณิชย์และค่าแรงกรมบัญชีกลาง 2564
คณะกรรมการกำหนดราคากลาง
|  | ลงชื่อ ....................................................................... ประธานกรรมการ |  |  |  |  | ลงชื่อ ..................................................................... กรรมการ
|  | ( นายกรณ์พงศ์ ทองศรี) |  |  |  |  | ( ผศ.ดร.บูชิต มาโห้)
|  | ลงชื่อ ..................................................................... กรรมการ |  |  |  |  | ลงชื่อ ..................................................................... กรรมการ
|  | (นายพัฒน์กฤษติ์ ตระกูลฉวี) |  |  |  |  | (นางสาวสุดารัตน์ ทิพย์ทวีชัย)
ลงชื่อ ..................................................................... กรรมการและเลขานุการ
(นางสาวพิมพวรรณ ภักดีสุวรรณ)
อื่นๆ (เบ็ดเตล็ด) สายสัญญาณ ระบบแจ้งเหตุเพลิงไหม้
| - | งานเบ็ดเตล็ด อุปกรณ์ที่ใช้ในการติดตั้งสายไฟ (ร้อยละ 5 ของราคาสาย ) | 1 | งาน | 23408 | 0 | 23408 | 0 | 23408 |  |  | ตามระเบียบ12/61
|  | รวมราคา งานระบบเครือข่ายอินเตอร์เนท |  |  |  |  | 9167844.25 | 1092990 | 10260834.25
4.9 | งานระบบป้องกันฟ้าผ่าและระบบสายดิน
4.9.1 | งานตัวนำทองแดง
| - | Air Terminal | 10 | ชุด | 2450 | 500 | 24500 | 5000 | 29500 |  |  | จากราคาสืบ+ของและแรง 3 ราย
| - | GROUND TEST BOX | 9 | ชุด | 2860 | 750 | 25740 | 6750 | 32490 |  |  | จากราคาสืบ+ของและแรง 3 ราย
| - | GROUND ROD 5/8"X10' | 42 | ชุด | 3870 | 350 | 162540 | 14700 | 177240 |  |  | จากราคาสืบ+ของและแรง 3 ราย
| - | GROUND BAR | 5 | ชุด | 3250 | 300 | 16250 | 1500 | 17750 |  |  | จากราคาสืบ+ของและแรง 3 ราย
| - | ONE-TIME | 86 | ชุด | 450 | 250 | 38700 | 21500 | 60200 |  |  | จากราคาสืบ+ของและแรง 3 ราย
4.9.2 | งานท่อร้อยสาย และสายตัวนำทองแดง ระบบป้องกันฟ้าผ่า
ท่อร้อยสาย ระบบป้องกันฟ้าผ่า
| - | ท่อร้อยสายไฟฟ้าชนิด PVC 1-1/4 นิ้ว | 440 | ม. | 38 | 22 | 16720 | 9680 | 26400 |  |  | จากค่าวัสดุกระทรวงพาณิชย์และค่าแรงกรมบัญชีกลาง 2564
อื่นๆ (เบ็ดเตล็ด) ท่อร้อยสาย ระบบป้องกันฟ้าผ่า
| - | งานเบ็ดเตล็ด อุปกรณ์ที่ใช้ในการติดตั้งท่อร้อยสาย (ร้อยละ15 ของราคาท่อ) | 1 | งาน | 2508 | 0 | 2508 | 0 | 2508 |  |  | ตามระเบียบ12/61
สายตัวนำทองแดง ระบบป้องกันฟ้าผ่า
| - | ตัวนำทองแดงชนิดเทป ขนาด 25x3 มม. | 280 | ม. | 495 | 50 | 138600 | 14000 | 152600 |  |  | จากค่าวัสดุกระทรวงพาณิชย์และค่าแรงกรมบัญชีกลาง 2564
| - | ชุดยึดจับทองแดงชนิดเทป | 260 | ชุด | 150 | 100 | 39000 | 26000 | 65000 |  |  | จากค่าวัสดุกระทรวงพาณิชย์และค่าแรงกรมบัญชีกลาง 2564
| - | ตัวนำทองแดงเปลือย ขนาด 70 ตร.มม. | 786 | ม. | 295 | 45 | 231870 | 35370 | 267240 |  |  | จากค่าวัสดุกระทรวงพาณิชย์และค่าแรงกรมบัญชีกลาง 2564
| - | ตัวนำทองแดงเปลือย ขนาด 95 ตร.มม. | 160 | ม. | 406 | 55 | 64960 | 8800 | 73760 |  |  | จากค่าวัสดุกระทรวงพาณิชย์และค่าแรงกรมบัญชีกลาง 2564
อื่นๆ (เบ็ดเตล็ด) สายไฟฟ้าย่อย แสงสว่าง,เต้ารับไฟฟ้า และอื่นๆ
|  | รวมราคา งานระบบป้องกันฟ้าผ่าและระบบสายดิน |  |  |  |  | 761388 | 143300 | 904688
คณะกรรมการกำหนดราคากลาง
|  | ลงชื่อ ....................................................................... ประธานกรรมการ |  |  |  |  | ลงชื่อ ..................................................................... กรรมการ
|  | ( นายกรณ์พงศ์ ทองศรี) |  |  |  |  | ( ผศ.ดร.บูชิต มาโห้)
|  | ลงชื่อ ..................................................................... กรรมการ |  |  |  |  | ลงชื่อ ..................................................................... กรรมการ
|  | (นายพัฒน์กฤษติ์ ตระกูลฉวี) |  |  |  |  | (นางสาวสุดารัตน์ ทิพย์ทวีชัย)
ลงชื่อ ..................................................................... กรรมการและเลขานุการ
(นางสาวพิมพวรรณ ภักดีสุวรรณ)
4.1 | งานระบบแจ้งเหตุเพลิงไหม้
4.10.1 | งานอุปกรณ์หลัก ระบบแจ้งเหตุเพลิงไหม้
| - | FIRE ALARM CONTROL PANEL (Multiplex) | 1 | ชุด | 185000 | 40000 | 185000 | 40000 | 225000 |  |  | จากราคาสืบ+ของและแรง 3 ราย
| - | BATTERY 12V. 12Ah | 1 | ชุด | 22000 | 500 | 22000 | 500 | 22500 |  |  | จากราคาสืบ+ของและแรง 3 ราย
| - | GRAPHIC ANNUNCIATOR | 1 | ชุด | 49000 | 2500 | 49000 | 2500 | 51500 |  |  | จากราคาสืบ+ของและแรง 3 ราย
| - | MONITOR MODULE | 83 | ชุด | 2600 | 200 | 215800 | 16600 | 232400 |  |  | จากราคาสืบ+ของและแรง 3 ราย
| - | CONTROL MODULE | 12 | ชุด | 2800 | 200 | 33600 | 2400 | 36000 |  |  | จากราคาสืบ+ของและแรง 3 ราย
| - | ISOLATOR MODULE | 10 | ชุด | 2600 | 200 | 26000 | 2000 | 28000 |  |  | จากราคาสืบ+ของและแรง 3 ราย
| - | RELAY MODULE | 3 | ชุด | 2800 | 200 | 8400 | 600 | 9000 |  |  | จากราคาสืบ+ของและแรง 3 ราย
| - | FIREALARM TERMINAL BOX | 10 | ชุด | 15000 | 1500 | 150000 | 15000 | 165000 |  |  | จากราคาสืบ+ของและแรง 3 ราย
| - | Fire Man Telephone Contral Panel | 1 | ชุด | 9800 | 100 | 9800 | 100 | 9900 |  |  | จากราคาสืบ+ของและแรง 3 ราย
| - | Protble Telephone Handset,Red | 2 | ชุด | 2800 | 100 | 5600 | 200 | 5800 |  |  | จากราคาสืบ+ของและแรง 3 ราย
| - | ชุดสวิทช์เชือก ห้องน้ำคนพิการ พร้อมเสียงไซเรน | 9 | ชุด | 2880 | 500 | 25920 | 4500 | 30420 |  |  | จากราคาสืบ+ของและแรง 3 ราย
| - | งานตั้งค่าระบบ พร้อมทดสอบและส่งมอบงาน | 1 | งาน | 0 | 0 | 0 | 0 | 0
4.10.2 | งานอุปกรณ์ตรวจจับและแจ้งเหตุ ระบบแจ้งเหตุเพลิงไหม้
| - | PHOTOELECTRIC SMOKE DETECTOR | 151 | ชุด | 1420 | 115 | 214420 | 17365 | 231785 |  |  | จากราคาสืบ+ของและแรง 3 ราย
| - | REFLECTED BEAM SMOKE DETECTOR | 1 | ชุด | 24500 | 1500 | 24500 | 1500 | 26000 |  |  | จากราคาสืบ+ของและแรง 3 ราย
| - | HEAT DETECTOR | 152 | ชุด | 1060 | 115 | 161120 | 17480 | 178600 |  |  | จากราคาสืบ+ของและแรง 3 ราย
| - | HEAT DETECTOR (FIXED TEMP.) | 1 | ชุด | 1160 | 115 | 1160 | 115 | 1275 |  |  | จากราคาสืบ+ของและแรง 3 ราย
| - | MANUAL STATION | 21 | ชุด | 1560 | 165 | 32760 | 3465 | 36225 |  |  | จากราคาสืบ+ของและแรง 3 ราย
| - | FIRE PHONE JACK | 20 | ชุด | 1450 | 165 | 29000 | 3300 | 32300 |  |  | จากราคาสืบ+ของและแรง 3 ราย
| - | HORN AND STROBE LIGHT | 21 | ชุด | 1860 | 165 | 39060 | 3465 | 42525 |  |  | จากราคาสืบ+ของและแรง 3 ราย
คณะกรรมการกำหนดราคากลาง
|  | ลงชื่อ ....................................................................... ประธานกรรมการ |  |  |  |  | ลงชื่อ ..................................................................... กรรมการ
|  | ( นายกรณ์พงศ์ ทองศรี) |  |  |  |  | ( ผศ.ดร.บูชิต มาโห้)
|  | ลงชื่อ ..................................................................... กรรมการ |  |  |  |  | ลงชื่อ ..................................................................... กรรมการ
|  | (นายพัฒน์กฤษติ์ ตระกูลฉวี) |  |  |  |  | (นางสาวสุดารัตน์ ทิพย์ทวีชัย)
ลงชื่อ ..................................................................... กรรมการและเลขานุการ
(นางสาวพิมพวรรณ ภักดีสุวรรณ)
| - | ALARM BELL 8" | 1 | ชุด | 1580 | 165 | 1580 | 165 | 1745 |  |  | จากราคาสืบ+ของและแรง 3 ราย
4.10.3 | งานท่อร้อยสาย และสายสัญญาณ ระบบแจ้งเหตุเพลิงไหม้
ท่อร้อยสาย ระบบแจ้งเหตุเพลิงไหม้
| - | รางร้อยสายไฟ Wireway หนา 1.0 มม. ขนาด 50 x 100 มม. | 141 | ม. | 320 | 30 | 45120 | 4230 | 49350 |  |  | จากค่าวัสดุกระทรวงพาณิชย์และค่าแรงกรมบัญชีกลาง 2564
| - | ท่อ IMC Ø 3/4 นิ้ว | 660 | ม. | 125 | 28 | 82500 | 18480 | 100980 |  |  | จากค่าวัสดุกระทรวงพาณิชย์และค่าแรงกรมบัญชีกลาง 2564
| - | ท่อ EMT Ø 1/2 นิ้ว | 4230 | ม. | 44.33 | 22 | 187515.9 | 93060 | 280575.9 |  |  | จากค่าวัสดุกระทรวงพาณิชย์และค่าแรงกรมบัญชีกลาง 2564
| - | ท่อเหล็กอ่อน 1/2 นิ้ว | 300 | ม. | 12 | 8 | 3600 | 2400 | 6000 |  |  | จากค่าวัสดุกระทรวงพาณิชย์และค่าแรงกรมบัญชีกลาง 2564
อื่นๆ (เบ็ดเตล็ด) ท่อร้อยสาย ระบบแจ้งเหตุเพลิงไหม้
| - | งานเบ็ดเตล็ด อุปกรณ์ที่ใช้ในการติดตั้งท่อร้อยสาย (ร้อยละ15 ของราคาท่อ) | 1 | งาน | 47810.385 | 0 | 47810.385 | 0 | 47810.385 |  |  | ตามระเบียบ12/61
สายสัญญาณ ระบบแจ้งเหตุเพลิงไหม้
| - | สายสัญญาณ IEC-01 (THW) ขนาด 1.5 ตร.มม. | 12200 | ม. | 7 | 5 | 85400 | 61000 | 146400 |  |  | จากค่าวัสดุกระทรวงพาณิชย์และค่าแรงกรมบัญชีกลาง 2564
| - | สายสัญญาณ FRC ขนาด 2C-1.5 ตร.มม. | 400 | ม. | 72 | 20 | 28800 | 8000 | 36800 |  |  | จากค่าวัสดุกระทรวงพาณิชย์และค่าแรงกรมบัญชีกลาง 2564
| - | สายสัญญาณ FRC ขนาด 2C-2.5 ตร.มม. | 1000 | ม. | 84 | 24 | 84000 | 24000 | 108000 |  |  | จากค่าวัสดุกระทรวงพาณิชย์และค่าแรงกรมบัญชีกลาง 2564
| - | สายสัญญาณ FRC TWPS ขนาด 18 AWG | 300 | ม. | 94 | 20 | 28200 | 6000 | 34200 |  |  | จากค่าวัสดุกระทรวงพาณิชย์และค่าแรงกรมบัญชีกลาง 2564
| - | สายสัญญาณ TIEV 4C-0.65 มม. | 400 | ม. | 7 | 5 | 2800 | 2000 | 4800 |  |  | จากค่าวัสดุกระทรวงพาณิชย์และค่าแรงกรมบัญชีกลาง 2564
อื่นๆ (เบ็ดเตล็ด) สายสัญญาณ ระบบแจ้งเหตุเพลิงไหม้
| - | งานเบ็ดเตล็ด อุปกรณ์ที่ใช้ในการติดตั้งสายไฟ (ร้อยละ 5 ของราคาสาย ) | 1 | งาน | 11460 | 0 | 11460 | 0 | 11460 |  |  | ตามระเบียบ12/61
|  | รวมราคา งานระบบแจ้งเหตุเพลิงไหม้ |  |  |  |  | 1841926.285 | 350425 | 2192351.285
4.11 | งานระบบควบคุมทางเข้า-ออก (รักษาความปลอดภัย)
4.11.1 | งานอุปกรณ์หลัก ระบบควบคุมทางเข้า-ออก (รักษาความปลอดภัย)
| - | คอมพิวเตอร์ พร้อมอุปกรณ์ประกอบ ควบคุมระบบ | 1 | ชุด | 52000 | 0 | 52000 | 0 | 52000 |  |  | จากราคาสืบ+ของและแรง 3 ราย
| - | Laser Printer A4 | 1 | ชุด | 8900 | 0 | 8900 | 0 | 8900 |  |  | จากราคาสืบ+ของและแรง 3 ราย
คณะกรรมการกำหนดราคากลาง
|  | ลงชื่อ ....................................................................... ประธานกรรมการ |  |  |  |  | ลงชื่อ ..................................................................... กรรมการ
|  | ( นายกรณ์พงศ์ ทองศรี) |  |  |  |  | ( ผศ.ดร.บูชิต มาโห้)
|  | ลงชื่อ ..................................................................... กรรมการ |  |  |  |  | ลงชื่อ ..................................................................... กรรมการ
|  | (นายพัฒน์กฤษติ์ ตระกูลฉวี) |  |  |  |  | (นางสาวสุดารัตน์ ทิพย์ทวีชัย)
ลงชื่อ ..................................................................... กรรมการและเลขานุการ
(นางสาวพิมพวรรณ ภักดีสุวรรณ)
| - | UPS | 1 | ชุด | 3800 | 0 | 3800 | 0 | 3800 |  |  | จากราคาสืบ+ของและแรง 3 ราย
| - | ACCESS CONTROL PANEL | 11 | ชุด | 26500 | 0 | 291500 | 0 | 291500 |  |  | จากราคาสืบ+ของและแรง 3 ราย
| - | CARD READER | 11 | ชุด | 24500 | 0 | 269500 | 0 | 269500 |  |  | จากราคาสืบ+ของและแรง 3 ราย
| - | PUSH BUTTON | 11 | ชุด | 800 | 0 | 8800 | 0 | 8800 |  |  | จากราคาสืบ+ของและแรง 3 ราย
| - | MAGNATIC DOOR | 15 | ชุด | 3500 | 0 | 52500 | 0 | 52500 |  |  | จากราคาสืบ+ของและแรง 3 ราย
| - | BREAKER GLASS SWITCH | 11 | ชุด | 950 | 0 | 10450 | 0 | 10450 |  |  | จากราคาสืบ+ของและแรง 3 ราย
| - | ALARM BUZZER | 11 | ชุด | 650 | 0 | 7150 | 0 | 7150 |  |  | จากราคาสืบ+ของและแรง 3 ราย
| - | DOOR SENSOR | 11 | ชุด | 15000 | 0 | 165000 | 0 | 165000 |  |  | จากราคาสืบ+ของและแรง 3 ราย
| - | PROXIMITY CARD | 1200 | ชุด | 200 | 0 | 240000 | 0 | 240000 |  |  | จากราคาสืบ+ของและแรง 3 ราย
| - | โปรแกรมระบบควบคุมทางเข้าและป้องกันผู้บุกรุก | 1 | ชุด | 100000 | 0 | 100000 | 0 | 100000 |  |  | จากราคาสืบ+ของและแรง 3 ราย
| - | งานตั้งค่าระบบ พร้อมทดสอบและส่งมอบงาน | 1 | งาน | 0 | 25000 | 0 | 25000 | 25000
4.11.2 | งานท่อร้อยสาย และสายสัญญาณ ระบบควบคุมทางเข้า-ออก (รักษาความปลอดภัย)
ท่อร้อยสาย ระบบควบคุมทางเข้า-ออก (รักษาความปลอดภัย)
| - | ท่อ EMT Ø 1/2 นิ้ว | 1200 | ม. | 44.33 | 22 | 53196 | 26400 | 79596 |  |  | จากค่าวัสดุกระทรวงพาณิชย์และค่าแรงกรมบัญชีกลาง 2564
อื่นๆ (เบ็ดเตล็ด) ท่อร้อยสาย ระบบควบคุมทางเข้า-ออก (รักษาความปลอดภัย)
| - | งานเบ็ดเตล็ด อุปกรณ์ที่ใช้ในการติดตั้งท่อร้อยสาย (ร้อยละ15 ของราคาท่อ) | 1 | งาน | 7979.4 | 0 | 7979.4 | 0 | 7979.4 |  |  | ตามระเบียบ12/61
สายสัญญาณ ระบบควบคุมทางเข้า-ออก (รักษาความปลอดภัย)
| - | สายไฟฟ้าชนิด IEC-01 (THW) ขนาด 2.5 ตร.มม. | 1200 | ม. | 11.4 | 7 | 13680 | 8400 | 22080 |  |  | จากค่าวัสดุกระทรวงพาณิชย์และค่าแรงกรมบัญชีกลาง 2564
| - | สายไฟฟ้าชนิด IEC-01 (THW) ขนาด 1.5 ตร.มม. | 600 | ม. | 7.7 | 5 | 4620 | 3000 | 7620 |  |  | จากค่าวัสดุกระทรวงพาณิชย์และค่าแรงกรมบัญชีกลาง 2564
| - | สายสัญญาณ Twisted Pair Shield ขนาด 2x18 AWG | 400 | ม. | 16 | 7 | 6400 | 2800 | 9200 |  |  | จากค่าวัสดุกระทรวงพาณิชย์และค่าแรงกรมบัญชีกลาง 2564
| - | สายสัญญาณ UTP CAT.6 | 600 | ม. | 18 | 8 | 10800 | 4800 | 15600 |  |  | จากค่าวัสดุกระทรวงพาณิชย์และค่าแรงกรมบัญชีกลาง 2564
คณะกรรมการกำหนดราคากลาง
|  | ลงชื่อ ....................................................................... ประธานกรรมการ |  |  |  |  | ลงชื่อ ..................................................................... กรรมการ
|  | ( นายกรณ์พงศ์ ทองศรี) |  |  |  |  | ( ผศ.ดร.บูชิต มาโห้)
|  | ลงชื่อ ..................................................................... กรรมการ |  |  |  |  | ลงชื่อ ..................................................................... กรรมการ
|  | (นายพัฒน์กฤษติ์ ตระกูลฉวี) |  |  |  |  | (นางสาวสุดารัตน์ ทิพย์ทวีชัย)
ลงชื่อ ..................................................................... กรรมการและเลขานุการ
(นางสาวพิมพวรรณ ภักดีสุวรรณ)
อื่นๆ (เบ็ดเตล็ด) สายสัญญาณ ระบบควบคุมทางเข้า-ออก (รักษาความปลอดภัย)
| - | งานเบ็ดเตล็ด อุปกรณ์ที่ใช้ในการติดตั้งสายไฟ (ร้อยละ 5 ของราคาสาย ) | 1 | งาน | 1775 | 0 | 1775 | 0 | 1775 |  |  | ตามระเบียบ12/61
|  | รวมราคา งานระบบควบคุมทางเข้า-ออก (รักษาความปลอดภัย) |  |  |  |  | 1308050.4 | 70400 | 1378450.4
4.12 | งานระบบกล้องวงจรปิด (รักษาความปลอดภัย)
4.12.1 | งานอุปกรณ์หลัก ระบบกล้องวงจรปิด (รักษาความปลอดภัย)
| - | NVR RACK 42U w/ Accessories | 1 | ชุด | 32500 | 0 | 32500 | 0 | 32500 |  |  | จากราคาสืบ+ของและแรง 3 ราย
| - | NVR 32 CH | 3 | ชุด | 112000 | 0 | 336000 | 0 | 336000 |  |  | จากราคาสืบ+ของและแรง 3 ราย
| - | HARD DISK 6 TB | 6 | ชุด | 9800 | 0 | 58800 | 0 | 58800 |  |  | จากราคาสืบ+ของและแรง 3 ราย
| - | อุปกรณ์สำรองไฟฟ้า UPS 2kVA ชนิดติดตั้งใน NVR Rack | 1 | ชุด | 40000 | 0 | 40000 | 0 | 40000 |  |  | จากราคาสืบ+ของและแรง 3 ราย
| - | จอมอนิเตอร์ LED ขนาด 48 นิ้ว พร้อมที่แขวนผนัง ตามรูปแบบรายการ | 3 | ชุด | 0 | 1500 | 0 | 4500 | 4500 |  |  | จากราคาสืบ+ของและแรง 3 ราย
| - | CCTV Box for Lift | 1 | ชุด | 25000 | 0 | 25000 | 0 | 25000 |  |  | จากราคาสืบ+ของและแรง 3 ราย
| - | กล้องวงจรปิด IP Camera 2MP ชนิด Bullet | 70 | ชุด | 18500 | 0 | 1295000 | 0 | 1295000 |  |  | จากราคาสืบ+ของและแรง 3 ราย
| - | กล้องวงจรปิด IP Camera 2MP ชนิด Dome | 6 | ชุด | 18000 | 0 | 108000 | 0 | 108000 |  |  | จากราคาสืบ+ของและแรง 3 ราย
| - | งานตั้งค่าระบบ พร้อมทดสอบและส่งมอบงาน | 1 | งาน | 0 | 0 | 0 | 0 | 0 |  |  | ตามระเบียบ12/61
4.12.2 | งานท่อร้อยสาย และสายสัญญาณ ระบบกล้องวงจรปิด (รักษาความปลอดภัย)
ท่อร้อยสาย ระบบกล้องวงจรปิด (รักษาความปลอดภัย)
| - | ท่อ EMT Ø 3/4 นิ้ว | 90 | ม. | 64 | 24 | 5760 | 2160 | 7920 |  |  | จากค่าวัสดุกระทรวงพาณิชย์และค่าแรงกรมบัญชีกลาง 2564
| - | ท่อ EMT Ø 1/2 นิ้ว | 4860 | ม. | 44.33 | 22 | 215443.8 | 106920 | 322363.8 |  |  | จากค่าวัสดุกระทรวงพาณิชย์และค่าแรงกรมบัญชีกลาง 2564
อื่นๆ (เบ็ดเตล็ด) ท่อร้อยสาย ระบบกล้องวงจรปิด (รักษาความปลอดภัย)
| - | งานเบ็ดเตล็ด อุปกรณ์ที่ใช้ในการติดตั้งท่อร้อยสาย (ร้อยละ15 ของราคาท่อ) | 1 | งาน | 33180.57 | 0 | 33180.57 | 0 | 33180.57 |  |  | ตามระเบียบ12/61
สายสัญญาณ ระบบกล้องวงจรปิด (รักษาความปลอดภัย)
คณะกรรมการกำหนดราคากลาง
|  | ลงชื่อ ....................................................................... ประธานกรรมการ |  |  |  |  | ลงชื่อ ..................................................................... กรรมการ
|  | ( นายกรณ์พงศ์ ทองศรี) |  |  |  |  | ( ผศ.ดร.บูชิต มาโห้)
|  | ลงชื่อ ..................................................................... กรรมการ |  |  |  |  | ลงชื่อ ..................................................................... กรรมการ
|  | (นายพัฒน์กฤษติ์ ตระกูลฉวี) |  |  |  |  | (นางสาวสุดารัตน์ ทิพย์ทวีชัย)
ลงชื่อ ..................................................................... กรรมการและเลขานุการ
(นางสาวพิมพวรรณ ภักดีสุวรรณ)
| - | สายสัญญาณ FIBER OPTIC SM. 6C | 400 | ม. | 48 | 25 | 19200 | 10000 | 29200 |  |  | จากค่าวัสดุกระทรวงพาณิชย์และค่าแรงกรมบัญชีกลาง 2564
| - | สายสัญญาณ UTP CAT.6 | 5490 | ม. | 18 | 8 | 98820 | 43920 | 142740 |  |  | จากค่าวัสดุกระทรวงพาณิชย์และค่าแรงกรมบัญชีกลาง 2564
อื่นๆ (เบ็ดเตล็ด) สายสัญญาณ ระบบกล้องวงจรปิด (รักษาความปลอดภัย)
| - | งานเบ็ดเตล็ด อุปกรณ์ที่ใช้ในการติดตั้งสายไฟ (ร้อยละ 5 ของราคาสาย ) | 1 | งาน | 5901 | 0 | 5901 | 0 | 5901 |  |  | ตามระเบียบ12/61
|  | รวมราคา งานระบบกล้องวงจรปิด (รักษาความปลอดภัย) |  |  |  |  | 2273605.37 | 167500 | 2441105.37
4.13 | งานระบบเสียงประกาศ และระบบภาพและเสียง | [10 empty] | งานระบบเสียงประกาศ และระบบภาพและเสียง
4.13.1 | งานระบบเสียงประกาศ
4.13.1.1 | อุปกรณ์หลัก ระบบเสียงประกาศ
| - | SOUND RACK 42U w/ Accessories | 1 | ชุด | 32500 | 0 | 32500 | 0 | 32500 |  |  | จากราคาสืบ+ของและแรง 3 ราย
| - | เครื่องเล่น DVD | 1 | ชุด | 7500 | 0 | 7500 | 0 | 7500 |  |  | จากราคาสืบ+ของและแรง 3 ราย
| - | เครื่องรับสัญญาณ AM/FM | 1 | ชุด | 10800 | 0 | 10800 | 0 | 10800 |  |  | จากราคาสืบ+ของและแรง 3 ราย
| - | เครื่องประกาศเสียงไซเรน | 1 | ชุด | 6000 | 0 | 6000 | 0 | 6000 |  |  | จากราคาสืบ+ของและแรง 3 ราย
| - | เครื่องปรับแต่งเสียง | 1 | ชุด | 12500 | 0 | 12500 | 0 | 12500 |  |  | จากราคาสืบ+ของและแรง 3 ราย
| - | เครื่องเลือกโซนประกาศ | 1 | ชุด | 28000 | 0 | 28000 | 0 | 28000 |  |  | จากราคาสืบ+ของและแรง 3 ราย
| - | แท่นประกาศเสียง | 1 | ชุด | 16200 | 0 | 16200 | 0 | 16200 |  |  | จากราคาสืบ+ของและแรง 3 ราย
| - | แผงควบคุม | 1 | ชุด | 11500 | 0 | 11500 | 0 | 11500 |  |  | จากราคาสืบ+ของและแรง 3 ราย
| - | พาวเวอร์แอมป์ 240 วัตต์ | 4 | ชุด | 56000 | 0 | 224000 | 0 | 224000 |  |  | จากราคาสืบ+ของและแรง 3 ราย
| - | ชุดตรวจสภาพการทำงานของเครื่องขยายเสียง | 1 | ชุด | 18500 | 0 | 18500 | 0 | 18500 |  |  | จากราคาสืบ+ของและแรง 3 ราย
| - | 15W HORN LOUD SPEAKER | 51 | ชุด | 2145 | 0 | 109395 | 0 | 109395 |  |  | จากราคาสืบ+ของและแรง 3 ราย
| - | 15W CIELING LOUD SPEAKER | 2 | ชุด | 1850 | 0 | 3700 | 0 | 3700 |  |  | จากราคาสืบ+ของและแรง 3 ราย
| - | VOLUME CONTROL | 10 | ชุด | 3630 | 0 | 36300 | 0 | 36300 |  |  | จากราคาสืบ+ของและแรง 3 ราย
| - | งานตั้งค่าระบบ พร้อมทดสอบและส่งมอบงาน | 1 | งาน | 0 | 60000 | 0 | 60000 | 60000 |  |  | ตามระเบียบ12/61
คณะกรรมการกำหนดราคากลาง
|  | ลงชื่อ ....................................................................... ประธานกรรมการ |  |  |  |  | ลงชื่อ ..................................................................... กรรมการ
|  | ( นายกรณ์พงศ์ ทองศรี) |  |  |  |  | ( ผศ.ดร.บูชิต มาโห้)
|  | ลงชื่อ ..................................................................... กรรมการ |  |  |  |  | ลงชื่อ ..................................................................... กรรมการ
|  | (นายพัฒน์กฤษติ์ ตระกูลฉวี) |  |  |  |  | (นางสาวสุดารัตน์ ทิพย์ทวีชัย)
ลงชื่อ ..................................................................... กรรมการและเลขานุการ
(นางสาวพิมพวรรณ ภักดีสุวรรณ)
4.13.1.2 | งานท่อร้อยสาย และสายสัญญาณ ระบบเสียงประกาศ
ท่อร้อยสาย ระบบเสียงประกาศ
| - | รางร้อยสายไฟ Wireway หนา 1.6 มม. ขนาด 200 x 100 มม. | 60 | ม. | 640 | 55 | 38400 | 3300 | 41700 |  |  | จากค่าวัสดุกระทรวงพาณิชย์และค่าแรงกรมบัญชีกลาง 2564
| - | ท่อ EMT Ø 3/4 นิ้ว | 270 | ม. | 64 | 24 | 17280 | 6480 | 23760 |  |  | จากค่าวัสดุกระทรวงพาณิชย์และค่าแรงกรมบัญชีกลาง 2564
| - | ท่อ EMT Ø 1/2 นิ้ว | 750 | ม. | 44.33 | 22 | 33247.5 | 16500 | 49747.5 |  |  | จากค่าวัสดุกระทรวงพาณิชย์และค่าแรงกรมบัญชีกลาง 2564
อื่นๆ (เบ็ดเตล็ด) ระบบเสียงประกาศ
| - | งานเบ็ดเตล็ด อุปกรณ์ที่ใช้ในการติดตั้งท่อร้อยสาย (ร้อยละ15 ของราคาท่อ) | 1 | งาน | 13339.125 | 0 | 13339.125 | 0 | 13339.125 |  |  | ตามระเบียบ12/61
สายสัญญาณ ระบบเสียงประกาศ
| - | สายสัญญาณ IEC-02 ขนาด 4 ตร.มม. | 1000 | ม. | 21 | 10 | 21000 | 10000 | 31000 |  |  | จากค่าวัสดุกระทรวงพาณิชย์และค่าแรงกรมบัญชีกลาง 2564
| - | สายสัญญาณ IEC-02 ขนาด 2.5 ตร.มม. | 1800 | ม. | 14 | 7 | 25200 | 12600 | 37800 |  |  | จากค่าวัสดุกระทรวงพาณิชย์และค่าแรงกรมบัญชีกลาง 2564
อื่นๆ (เบ็ดเตล็ด) ระบบเสียงประกาศ
| - | งานเบ็ดเตล็ด อุปกรณ์ที่ใช้ในการติดตั้งสายไฟ (ร้อยละ 5 ของราคาสาย ) | 1 | งาน | 2310 | 0 | 2310 | 0 | 2310 |  |  | ตามระเบียบ12/61
| - | งานเบ็ดเตล็ด อุปกรณ์ที่ใช้ในการติดตั้งท่อร้อยสาย (ร้อยละ15 ของราคาท่อ) | 1 | งาน | 0 | 0 | 0 | 0 | 0
4.13.2 | งานระบบภาพและเสียง ห้องสมุด / ห้องเรียน / ห้องประชุม / ห้องปฎิบัติการเขียนแบบ
4.13.2.1 | อุปกรณ์หลัก ระบบภาพและเสียง ห้องสมุด / ห้องเรียน / ห้องประชุม / ห้องปฎิบัติการเขียนแบบ
| - | Floor Rack AV 19U w/Accessories | 0 | ชุด | 0 | 0 | 0 | 0 | 0 | ยกเลิก
| - | ทีวี ขนาด 55 นิ้ว Smart TV รวมขายึดติดตั้ง ตามรูปแบบรายการ | 0 | ชุด | 0 | 0 | 0 | 0 | 0 | ยกเลิก
| - | ทีวี ขนาด 75 นิ้ว Smart TV รวมขายึดติดตั้ง ตามรูปแบบรายการ | 0 | ชุด | 0 | 0 | 0 | 0 | 0 | ยกเลิก
คณะกรรมการกำหนดราคากลาง
|  | ลงชื่อ ....................................................................... ประธานกรรมการ |  |  |  |  | ลงชื่อ ..................................................................... กรรมการ
|  | ( นายกรณ์พงศ์ ทองศรี) |  |  |  |  | ( ผศ.ดร.บูชิต มาโห้)
|  | ลงชื่อ ..................................................................... กรรมการ |  |  |  |  | ลงชื่อ ..................................................................... กรรมการ
|  | (นายพัฒน์กฤษติ์ ตระกูลฉวี) |  |  |  |  | (นางสาวสุดารัตน์ ทิพย์ทวีชัย)
ลงชื่อ ..................................................................... กรรมการและเลขานุการ
(นางสาวพิมพวรรณ ภักดีสุวรรณ)
| - | Projector 4000 Lumens (Wireless) ตามรูปแบบรายการ | 7 | ชุด | 0 | 1000 | 0 | 7000 | 7000 |  |  | จากราคาสืบ+ของและแรง 3 ราย
| - | จอ PROJECTOR พร้อมมอเตอร์ไฟฟ้า 16:9 ขนาด 100" ตามรูปแบบรายการ | 7 | ชุด | 0 | 2000 | 0 | 14000 | 14000 |  |  | จากราคาสืบ+ของและแรง 3 ราย
| - | Projector 5000 Lumens (Wireless) ตามรูปแบบรายการ | 21 | ชุด | 0 | 1000 | 0 | 21000 | 21000 |  |  | จากราคาสืบ+ของและแรง 3 ราย
| - | จอ PROJECTOR พร้อมมอเตอร์ไฟฟ้า 16:9 ขนาด 120" ตามรูปแบบรายการ | 21 | ชุด | 0 | 2500 | 0 | 52500 | 52500 |  |  | จากราคาสืบ+ของและแรง 3 ราย
| - | HDMI Extender | 28 | ชุด | 12500 | 500 | 350000 | 14000 | 364000 |  |  | จากราคาสืบ+ของและแรง 3 ราย | 16150
| - | พาวเวอร์แอมป์ 60 วัตต์ | 0 | ชุด | 0 | 0 | 0 | 0 | 0 | ยกเลิก
| - | พาวเวอร์แอมป์ 120 วัตต์ | 0 | ชุด | 0 | 0 | 0 | 0 | 0 | ยกเลิก |  |  | 12500
| - | Cabinet Speaker 30 วัตต์ | 0 | ชุด | 0 | 0 | 0 | 0 | 0 | ยกเลิก |  |  | 7000
| - | งานตั้งค่าระบบ พร้อมทดสอบและส่งมอบงาน | 0 | งาน | 0 | 0 | 0 | 0 | 0 | ยกเลิก
4.13.2.2 | งานท่อร้อยสาย และสายสัญญาณ ระบบภาพและเสียง ห้องสมุด / ห้องเรียน / ห้องประชุม / ห้องปฎิบัติการเขียนแบบ
ท่อร้อยสาย ระบบภาพและเสียง ห้องสมุด / ห้องเรียน / ห้องประชุม / ห้องปฎิบัติการเขียนแบบ
| - | ท่อ EMT Ø 1/2 นิ้ว | 840 | ม. | 44.33 | 22 | 37237.2 | 18480 | 55717.2 |  |  | จากค่าวัสดุกระทรวงพาณิชย์และค่าแรงกรมบัญชีกลาง 2564
อื่นๆ (เบ็ดเตล็ด) ระบบภาพและเสียง ห้องสมุด / ห้องเรียน / ห้องประชุม / ห้องปฎิบัติการเขียนแบบ
| - | งานเบ็ดเตล็ด อุปกรณ์ที่ใช้ในการติดตั้งท่อร้อยสาย (ร้อยละ15 ของราคาท่อ) | 1 | งาน | 5585.58 | 0 | 5585.58 | 0 | 5585.58 |  |  | ตามระเบียบ12/61
สายสัญญาณ ระบบภาพและเสียง ห้องสมุด / ห้องเรียน / ห้องประชุม / ห้องปฎิบัติการเขียนแบบ
| - | สายสัญญาณ ลำโพงทองแดงฝอย(105เส้น) ฉนวน 2 ชั้น ขนาด 2C-2.5 ตร.มม. (14AWG) | 0 | ม. | 32 | 15 | 0 | 0 | 0 | ยกเลิก
| - | สายไฟฟ้าชนิด IEC-01 (THW) ขนาด 2.5 ตร.มม. (ไฟฟ้าจอมอเตอร์) | 900 | ม. | 11.4 | 7 | 10260 | 6300 | 16560 |  |  | จากค่าวัสดุกระทรวงพาณิชย์และค่าแรงกรมบัญชีกลาง 2564
| - | สายสัญญาณ UTP CAT.6 | 610 | ม. | 18 | 8 | 10980 | 4880 | 15860 |  |  | จากค่าวัสดุกระทรวงพาณิชย์และค่าแรงกรมบัญชีกลาง 2564
อื่นๆ (เบ็ดเตล็ด) ระบบภาพและเสียง ห้องสมุด / ห้องเรียน / ห้องประชุม / ห้องปฎิบัติการเขียนแบบ
| - | งานเบ็ดเตล็ด อุปกรณ์ที่ใช้ในการติดตั้งสายไฟ (ร้อยละ 5 ของราคาสาย ) | 1 | งาน | 1062 | 0 | 1062 | 0 | 1062 |  |  | ตามระเบียบ12/61
คณะกรรมการกำหนดราคากลาง
|  | ลงชื่อ ....................................................................... ประธานกรรมการ |  |  |  |  | ลงชื่อ ..................................................................... กรรมการ
|  | ( นายกรณ์พงศ์ ทองศรี) |  |  |  |  | ( ผศ.ดร.บูชิต มาโห้)
|  | ลงชื่อ ..................................................................... กรรมการ |  |  |  |  | ลงชื่อ ..................................................................... กรรมการ
|  | (นายพัฒน์กฤษติ์ ตระกูลฉวี) |  |  |  |  | (นางสาวสุดารัตน์ ทิพย์ทวีชัย)
ลงชื่อ ..................................................................... กรรมการและเลขานุการ
(นางสาวพิมพวรรณ ภักดีสุวรรณ)
4.13.3 | งานระบบภาพและเสียง โถง AUDITORIUM
4.13.3.1 | อุปกรณ์หลัก ระบบภาพและเสียง ห้องเรียน / ห้องประชุม / ห้องปฎิบัติการเขียนแบบ
| - | Floor Rack AV 19U w/Accessories | 0 | ชุด | 0 | 0 | 0 | 0 | 0 | ยกเลิก |  | จากราคาสืบ+ของและแรง 3 ราย
| - | Projector 7000 Lumens (Wireless) | 1 | ชุด | 0 | 2500 | 0 | 2500 | 2500 |  |  | จากราคาสืบ+ของและแรง 3 ราย
| - | จอ PROJECTOR พร้อมมอเตอร์ไฟฟ้า (เนื้อจอ High Contrast) 16:9 ขนาด 150" ตามรูปแบบรายการ | 1 | ชุด | 0 | 4000 | 0 | 4000 | 4000 |  |  | จากราคาสืบ+ของและแรง 3 ราย
| - | HDMI Extender | 1 | ชุด | 12500 | 500 | 12500 | 500 | 13000 |  |  | จากราคาสืบ+ของและแรง 3 ราย
| - | พาวเวอร์แอมป์ 240 วัตต์ | 0 | ชุด | 0 | 0 | 0 | 0 | 0 | ยกเลิก |  | จากราคาสืบ+ของและแรง 3 ราย
| - | Cabinet Speaker 30 วัตต์ | 0 | ชุด | 0 | 0 | 0 | 0 | 0 | ยกเลิก |  | จากราคาสืบ+ของและแรง 3 ราย
| - | งานตั้งค่าระบบ พร้อมทดสอบและส่งมอบงาน | 0 | งาน | 0 | 0 | 0 | 0 | 0 | ยกเลิก |  | ตามระเบียบ12/61
4.13.3.2 | งานท่อร้อยสาย และสายสัญญาณ ระบบภาพและเสียง โถง AUDITORIUM
ท่อร้อยสาย ระบบภาพและเสียง โถง AUDITORIUM
| - | ท่อ EMT Ø 1/2 นิ้ว | 0 | ม. | 44.33 | 22 | 0 | 0 | 0 | ยกเลิก
อื่นๆ (เบ็ดเตล็ด) ระบบภาพและเสียง โถง AUDITORIUM
| - | งานเบ็ดเตล็ด อุปกรณ์ที่ใช้ในการติดตั้งสายไฟ (ร้อยละ 5 ของราคาสาย ) | 0 | งาน | 0 | 0 | 0 | 0 | 0 | ยกเลิก
| - | งานเบ็ดเตล็ด อุปกรณ์ที่ใช้ในการติดตั้งท่อร้อยสาย (ร้อยละ15 ของราคาท่อ) | 0 | งาน | 0 | 0 | 0 | 0 | 0 | ยกเลิก
คณะกรรมการกำหนดราคากลาง
|  | ลงชื่อ ....................................................................... ประธานกรรมการ |  |  |  |  | ลงชื่อ ..................................................................... กรรมการ
|  | ( นายกรณ์พงศ์ ทองศรี) |  |  |  |  | ( ผศ.ดร.บูชิต มาโห้)
|  | ลงชื่อ ..................................................................... กรรมการ |  |  |  |  | ลงชื่อ ..................................................................... กรรมการ
|  | (นายพัฒน์กฤษติ์ ตระกูลฉวี) |  |  |  |  | (นางสาวสุดารัตน์ ทิพย์ทวีชัย)
ลงชื่อ ..................................................................... กรรมการและเลขานุการ
(นางสาวพิมพวรรณ ภักดีสุวรรณ)
สายสัญญาณ ระบบภาพและเสียง โถง AUDITORIUM
| - | สายสัญญาณ ลำโพงทองแดงฝอย(105เส้น) ฉนวน 2 ชั้น ขนาด 2C-2.5 ตร.มม. (14AWG) | 0 | ม. | 0 | 0 | 0 | 0 | 0 | ยกเลิก
| - | สายไฟฟ้าชนิด IEC-01 (THW) ขนาด 2.5 ตร.มม. (ไฟฟ้าจอมอเตอร์) | 0 | ม. | 11.4 | 7 | 0 | 0 | 0 | ยกเลิก
| - | สายสัญญาณ UTP CAT.6 | 0 | ม. | 18 | 8 | 0 | 0 | 0 | ยกเลิก
อื่นๆ (เบ็ดเตล็ด) ระบบภาพและเสียง โถง AUDITORIUM
| - | งานเบ็ดเตล็ด อุปกรณ์ที่ใช้ในการติดตั้งสายไฟ (ร้อยละ 5 ของราคาสาย ) | 0 | งาน | 0 | 0 | 0 | 0 | 0 | ยกเลิก
| - | งานเบ็ดเตล็ด อุปกรณ์ที่ใช้ในการติดตั้งท่อร้อยสาย (ร้อยละ15 ของราคาท่อ) | 0 | งาน
4.13.4 | งานระบบภาพและเสียง ห้องประชุมใหญ่ ชั้น 9
4.13.4.1 | อุปกรณ์หลัก ระบบภาพและเสียง ห้องประชุมใหญ่ ชั้น 9
| - | RACK AV 42U w/Accessories | 1 | ชุด | 42500 | 4500 | 42500 | 4500 | 47000 |  |  | จากราคาสืบ+ของและแรง 3 ราย
| - | พาวเวอร์แอมป์ 60 วัตต์ | 1 | ชุด | 12500 | 1000 | 12500 | 1000 | 13500 |  |  | จากราคาสืบ+ของและแรง 3 ราย
| - | หูฟังมอนิเตอร์ห้องควบคุม | 1 | ชุด | 4200 | 300 | 4200 | 300 | 4500 |  |  | จากราคาสืบ+ของและแรง 3 ราย
| - | ลำโพงมอนิเตอร์ในห้องควบคุม | 2 | ชุด | 9000 | 300 | 18000 | 600 | 18600 |  |  | จากราคาสืบ+ของและแรง 3 ราย
| - | เครื่องผสมสัญญาณเสียงแบบดีจิตอล ขนาด 16 ช่อง | 2 | ชุด | 96000 | 9000 | 192000 | 18000 | 210000 |  |  | จากราคาสืบ+ของและแรง 3 ราย
| - | เครื่องปรับแต่งเสียงแบบดิจิตอล | 1 | ชุด | 18000 | 1500 | 18000 | 1500 | 19500 |  |  | จากราคาสืบ+ของและแรง 3 ราย
| - | เครื่องขยายเสียงแบบโวลท์ไลน์และลำโพงเสียงต่ำ | 2 | ชุด | 46000 | 4000 | 92000 | 8000 | 100000 |  |  | จากราคาสืบ+ของและแรง 3 ราย
| - | ลำโพงไลน์อาเรย์ | 2 | ชุด | 80000 | 7500 | 160000 | 15000 | 175000 |  |  | จากราคาสืบ+ของและแรง 3 ราย
| - | ลำโพงเสียงต่ำ | 2 | ชุด | 48000 | 4500 | 96000 | 9000 | 105000 |  |  | จากราคาสืบ+ของและแรง 3 ราย
| - | ลำโพงมอนิเตอร์บนเวที | 2 | ชุด | 8000 | 750 | 16000 | 1500 | 17500 |  |  | จากราคาสืบ+ของและแรง 3 ราย
4.13.4.2 | จอ LED ไร้รอยต่อ ห้องประชุมใหญ่ ชั้น 9
| - | จอ LED IPS อัตราส่วน 16:9 ขนาด 55" ชนิดขอบบาง | 16 | ชุด | 0 | 2500 | 0 | 40000 | 40000 |  |  | จากราคาสืบ+ของและแรง 3 ราย
| - | โปรแกรมควบคุมระบบ แสดงภาพ | 1 | ชุด | 250000 | 20000 | 250000 | 20000 | 270000 |  |  | จากราคาสืบ+ของและแรง 3 ราย
| - | คอมพิวเตอร์ พร้อมอุปกรณ์ประกอบ ควบคุมระบบ | 1 | ชุด | 52000 | 2500 | 52000 | 2500 | 54500 |  |  | จากราคาสืบ+ของและแรง 3 ราย
| - | HDMI Extender | 16 | ชุด | 12500 | 500 | 200000 | 8000 | 208000 |  |  | จากราคาสืบ+ของและแรง 3 ราย
| - | ตู้ควบคุมไฟฟ้า สำหรับชุดจอภาพ LED | 1 | ชุด | 8500 | 1500 | 8500 | 1500 | 10000 |  |  | จากราคาสืบ+ของและแรง 3 ราย
| - | งานตั้งค่าระบบ พร้อมทดสอบและส่งมอบงาน | 1 | งาน | 0 | 0 | 0 | 0 | 0
คณะกรรมการกำหนดราคากลาง
|  | ลงชื่อ ....................................................................... ประธานกรรมการ |  |  |  |  | ลงชื่อ ..................................................................... กรรมการ
|  | ( นายกรณ์พงศ์ ทองศรี) |  |  |  |  | ( ผศ.ดร.บูชิต มาโห้)
|  | ลงชื่อ ..................................................................... กรรมการ |  |  |  |  | ลงชื่อ ..................................................................... กรรมการ
|  | (นายพัฒน์กฤษติ์ ตระกูลฉวี) |  |  |  |  | (นางสาวสุดารัตน์ ทิพย์ทวีชัย)
ลงชื่อ ..................................................................... กรรมการและเลขานุการ
(นางสาวพิมพวรรณ ภักดีสุวรรณ)
4.13.4.2 | งานท่อร้อยสาย และสายสัญญาณ ระบบภาพและเสียง ห้องประชุมใหญ่ ชั้น 9
ท่อร้อยสาย ระบบภาพและเสียง ห้องประชุมใหญ่ ชั้น 9
| - | รางร้อยสายไฟ Wireway หนา 1.0 มม. ขนาด 50 x 100 มม. | 60 | ม. | 320 | 30 | 19200 | 1800 | 21000 |  |  | จากค่าวัสดุกระทรวงพาณิชย์และค่าแรงกรมบัญชีกลาง 2564
| - | ท่อ EMT Ø 3/4 นิ้ว | 120 | ม. | 64 | 24 | 7680 | 2880 | 10560 |  |  | จากค่าวัสดุกระทรวงพาณิชย์และค่าแรงกรมบัญชีกลาง 2564
| - | ท่อ EMT Ø 1/2 นิ้ว | 240 | ม. | 44.33 | 22 | 10639.2 | 5280 | 15919.2 |  |  | จากค่าวัสดุกระทรวงพาณิชย์และค่าแรงกรมบัญชีกลาง 2564
| อื่นๆ (เบ็ดเตล็ด) ระบบภาพและเสียง ห้องประชุมใหญ่ ชั้น 9 | [10 empty] | จากค่าวัสดุกระทรวงพาณิชย์และค่าแรงกรมบัญชีกลาง 2564
| - | งานเบ็ดเตล็ด อุปกรณ์ที่ใช้ในการติดตั้งท่อร้อยสาย (ร้อยละ15 ของราคาท่อ) | 1 | งาน | 5627.88 | 0 | 5627.88 | 0 | 5627.88 |  |  | ตามระเบียบ12/61
สายสัญญาณ ระบบภาพและเสียง ห้องประชุมใหญ่ ชั้น 9
| - | สายสัญญาณ ลำโพงทองแดงฝอย(105เส้น) ฉนวน 2 ชั้น ขนาด 2C-2.5 ตร.มม. (14AWG) | 800 | ม. | 32 | 15 | 25600 | 12000 | 37600 |  |  | จากค่าวัสดุกระทรวงพาณิชย์และค่าแรงกรมบัญชีกลาง 2564
| - | สายไฟฟ้าชนิด IEC-01 (THW) ขนาด 6 ตร.มม. | 160 | ม. | 28.3 | 12 | 4528 | 1920 | 6448 |  |  | จากค่าวัสดุกระทรวงพาณิชย์และค่าแรงกรมบัญชีกลาง 2564
| - | สายไฟฟ้าชนิด IEC-01 (THW) ขนาด 4 ตร.มม. | 40 | ม. | 17.2 | 10 | 688 | 400 | 1088 |  |  | จากค่าวัสดุกระทรวงพาณิชย์และค่าแรงกรมบัญชีกลาง 2564
| - | สายไฟฟ้าชนิด IEC-01 (THW) ขนาด 2.5 ตร.มม. (ไฟฟ้าจอมอเตอร์) | 300 | ม. | 11.4 | 7 | 3420 | 2100 | 5520 |  |  | จากค่าวัสดุกระทรวงพาณิชย์และค่าแรงกรมบัญชีกลาง 2564
| - | สายสัญญาณ UTP CAT.6 | 610 | ม. | 18 | 8 | 10980 | 4880 | 15860 |  |  | จากค่าวัสดุกระทรวงพาณิชย์และค่าแรงกรมบัญชีกลาง 2564
อื่นๆ (เบ็ดเตล็ด) ระบบภาพและเสียง ห้องประชุมใหญ่ ชั้น 9
| - | งานเบ็ดเตล็ด อุปกรณ์ที่ใช้ในการติดตั้งสายไฟ (ร้อยละ 5 ของราคาสาย ) | 1 | งาน | 2260.8 | 0 | 2260.8 | 0 | 2260.8 |  |  | ตามระเบียบ12/61
|  | รวมราคา งานระบบเสียงประกาศ และระบบภาพและเสียง |  |  |  |  | 2347620.285 | 416700 | 2764320.285
4.14 | งานระบบควบคุมปิด-เปิดแสงสว่าง อัตโนมัติ
4.14.1 | อุปกรณ์หลัก ระบบควบคุมปิด-เปิดไฟฟ้าแสงสว่าง อัตโนมัติ
| - | คอมพิวเตอร์ พร้อมอุปกรณ์ประกอบ ควบคุมระบบ | 1 | ชุด | 45000 | 0 | 45000 | 0 | 45000 |  |  | จากราคาสืบ+ของและแรง 3 ราย
| - | โปรแกรมจัดการ ระบบแสงสว่าง | 1 | ชุด | 80000 | 0 | 80000 | 0 | 80000 |  |  | จากราคาสืบ+ของและแรง 3 ราย
| - | Power Supply | 1 | ชุด | 12500 | 0 | 12500 | 0 | 12500 |  |  | จากราคาสืบ+ของและแรง 3 ราย
คณะกรรมการกำหนดราคากลาง
|  | ลงชื่อ ....................................................................... ประธานกรรมการ |  |  |  |  | ลงชื่อ ..................................................................... กรรมการ
|  | ( นายกรณ์พงศ์ ทองศรี) |  |  |  |  | ( ผศ.ดร.บูชิต มาโห้)
|  | ลงชื่อ ..................................................................... กรรมการ |  |  |  |  | ลงชื่อ ..................................................................... กรรมการ
|  | (นายพัฒน์กฤษติ์ ตระกูลฉวี) |  |  |  |  | (นางสาวสุดารัตน์ ทิพย์ทวีชัย)
ลงชื่อ ..................................................................... กรรมการและเลขานุการ
(นางสาวพิมพวรรณ ภักดีสุวรรณ)
| - | UPS | 1 | ชุด | 4900 | 0 | 4900 | 0 | 4900 |  |  | จากราคาสืบ+ของและแรง 3 ราย
| - | ตู้ Relay Panel ชั้น 1 | 1 | ชุด | 65000 | 0 | 65000 | 0 | 65000 |  |  | จากราคาสืบ+ของและแรง 3 ราย
| - | ตู้ Relay Panel ชั้น 2 | 1 | ชุด | 48500 | 0 | 48500 | 0 | 48500 |  |  | จากราคาสืบ+ของและแรง 3 ราย
| - | ตู้ Relay Panel ชั้น 3 | 1 | ชุด | 48500 | 0 | 48500 | 0 | 48500 |  |  | จากราคาสืบ+ของและแรง 3 ราย
| - | ตู้ Relay Panel ชั้น 4 | 1 | ชุด | 48500 | 0 | 48500 | 0 | 48500 |  |  | จากราคาสืบ+ของและแรง 3 ราย
| - | ตู้ Relay Panel ชั้น 5 | 1 | ชุด | 48500 | 0 | 48500 | 0 | 48500 |  |  | จากราคาสืบ+ของและแรง 3 ราย
| - | ตู้ Relay Panel ชั้น 6 | 1 | ชุด | 48500 | 0 | 48500 | 0 | 48500 |  |  | จากราคาสืบ+ของและแรง 3 ราย
| - | ตู้ Relay Panel ชั้น 7 | 1 | ชุด | 48500 | 0 | 48500 | 0 | 48500 |  |  | จากราคาสืบ+ของและแรง 3 ราย
| - | ตู้ Relay Panel ชั้น 8 | 1 | ชุด | 48500 | 0 | 48500 | 0 | 48500 |  |  | จากราคาสืบ+ของและแรง 3 ราย
| - | ตู้ Relay Panel ชั้น 9 | 1 | ชุด | 48500 | 0 | 48500 | 0 | 48500 |  |  | จากราคาสืบ+ของและแรง 3 ราย
| - | ตู้ Relay Panel ชั้น 9 ห้องประชุม | 1 | ชุด | 72000 | 0 | 72000 | 0 | 72000 |  |  | จากราคาสืบ+ของและแรง 3 ราย
| - | ตู้ Relay Panel ชั้น หลังคา | 1 | ชุด | 42000 | 0 | 42000 | 0 | 42000 |  |  | จากราคาสืบ+ของและแรง 3 ราย
| - | Local Switch 4 Button | 14 | ชุด | 4800 | 0 | 67200 | 0 | 67200 |  |  | จากราคาสืบ+ของและแรง 3 ราย
| - | งานตั้งค่าระบบ พร้อมทดสอบและส่งมอบงาน | 1 | งาน | 0 | 45000 | 0 | 45000 | 45000 |  |  | ตามระเบียบ12/61
4.14.2 | งานท่อร้อยสาย และสายสัญญาณ ระบบควบคุมปิด-เปิดไฟฟ้าแสงสว่าง อัตโนมัติ
ท่อร้อยสาย ระบบควบคุมปิด-เปิดไฟฟ้าแสงสว่าง อัตโนมัติ
| - | ท่อ EMT Ø 1/2 นิ้ว | 1230 | ม. | 44.33 | 22 | 54525.9 | 27060 | 81585.9 |  |  | จากค่าวัสดุกระทรวงพาณิชย์และค่าแรงกรมบัญชีกลาง 2564
อื่นๆ (เบ็ดเตล็ด) ระบบควบคุมปิด-เปิดไฟฟ้าแสงสว่าง อัตโนมัติ
| - | งานเบ็ดเตล็ด อุปกรณ์ที่ใช้ในการติดตั้งท่อร้อยสาย (ร้อยละ15 ของราคาท่อ) | 1 | งาน | 8178.885 | 0 | 8178.885 | 0 | 8178.885 |  |  | ตามระเบียบ12/61
สายสัญญาณ ระบบควบคุมปิด-เปิดไฟฟ้าแสงสว่าง อัตโนมัติ
| - | สายสัญญาณ UTP CAT.6 | 1525 | ม. | 18 | 8 | 27450 | 12200 | 39650 |  |  | จากค่าวัสดุกระทรวงพาณิชย์และค่าแรงกรมบัญชีกลาง 2564
อื่นๆ (เบ็ดเตล็ด) ระบบควบคุมปิด-เปิดไฟฟ้าแสงสว่าง อัตโนมัติ
| - | งานเบ็ดเตล็ด อุปกรณ์ที่ใช้ในการติดตั้งสายไฟ (ร้อยละ 5 ของราคาสาย ) | 1 | งาน | 1372.5 | 0 | 1372.5 | 0 | 1372.5 |  |  | ตามระเบียบ12/61
|  | รวมราคา งานระบบควบคุมปิด-เปิดแสงสว่าง อัตโนมัติ |  |  |  |  | 868127.285 | 84260 | 952387.285
4.15 | งานกั้นผนังและพื้นทนควันไฟ (Fire Barrier)
4.15.1 | - | กั้นพื้น และผนัง ช่องเปิดระบบไฟฟ้า (Mortar Seal) | 15 | ตร.ม. | 36000 | 0 | 540000 | 0 | 540000 |  |  | จากราคาสืบ+ของและแรง 3 ราย
[14 empty] | 15500 | 1500
|  | รวมราคา งานกั้นผนังและพื้นทนควันไฟ (Fire Barrier) |  |  |  |  | 540000 | 0 | 540000
|  | รวมราคา งานระบบไฟฟ้า และสื่อสาร |  |  |  |  | 34828057.8345 | 5180811 | 40008868.8345
คณะกรรมการกำหนดราคากลาง
|  | ลงชื่อ ....................................................................... ประธานกรรมการ |  |  |  |  | ลงชื่อ ..................................................................... กรรมการ
|  | ( นายกรณ์พงศ์ ทองศรี) |  |  |  |  | ( ผศ.ดร.บูชิต มาโห้)
|  | ลงชื่อ ..................................................................... กรรมการ |  |  |  |  | ลงชื่อ ..................................................................... กรรมการ
|  | (นายพัฒน์กฤษติ์ ตระกูลฉวี) |  |  |  |  | (นางสาวสุดารัตน์ ทิพย์ทวีชัย)
ลงชื่อ ..................................................................... กรรมการและเลขานุการ
(นางสาวพิมพวรรณ ภักดีสุวรรณ)

## 5.งานระบบปรับอากาศและระบายอากาศ
แบบแสดงรายการ ปริมาณงาน และราคา
ชื่อโครงการ/งานก่อสร้าง โครงการก่อสร้างอาคารเรียนและปฏิบัติการคณะสถาปัตยกรรมศาสตร์และการออกแบบ ศูนย์พระนครเหนือ แขวงวงศ์สว่าง เขตบางซื่อ กรุงเทพมหานคร 1 หลัง
หน่วยงานเจ้าของโครงการ/งานก่อสร้าง มหาวิทยาลัยเทคโนโลยีราชมงคลพระนคร ศูนย์พระนครเหนือ
สถานที่ก่อสร้าง : มหาวิทยาลัยเทคโนโลยีราชมงคลพระนคร คณะสถาปัตยกรรมศาสตร์และการออกแบบ ศูนย์พระนครเหนือ แขวงวงศ์สว่าง เขตบางซื่อ กรุงเทพมหานคร
แบบเลขที่ RMUTP-DOA-63-4-PL001.
ประมาณราคาค่าก่อสร้าง : คณะสถาปัตยกรรมศาสตร์และการออกแบบ ศูนย์พระนครเหนือ แขวงวงศ์สว่าง เขตบางซื่อ กรุงเทพมหานคร
|  | คำนวณราคากลาง เมื่อวันที่ 16 เดือน สิงหาคม พ.ศ. 2567 | [7 empty] | หน่วย : บาท
ลำดับ | รายละเอียด |  | จำนวน | หน่วย | ราคาต่อหน่วย (บาท) |  | ราคาต่อหน่วย (บาท) |  | รวมเป็นเงิน | หมายเหตุ
[5 empty] | วัสดุ | ค่าแรง | รวมค่าวัสดุ | รวมค่าแรง
งานระบบประกอบอาคาร
5 | งานระบบปรับอากาศ และระบายอากาศ
5.1 | งานเครื่องปรับอากาศ แบบรวมศูนย์
5.1.1 | งานเครื่องปรับอากาศ
| - | เครื่องปรับอากาศคอยล์เย็น (FCU) ชนิดแขวนเพดานทิศทางเดียว ขนาด 9,950 BTU | 4 | ชุด |  | 1500 | 0 | 6000 | 6000 | วัสดุอยู่ในครุภัณฑ์ | โชคอุดม | จากราคาสืบ 3 ราย
| - | เครื่องปรับอากาศคอยล์เย็น (FCU) ชนิดแขวนเพดานทิศทางเดียว ขนาด 12,700 BTU | 13 | ชุด |  | 1500 | 0 | 19500 | 19500 | วัสดุอยู่ในครุภัณฑ์ | โชคอุดม | จากราคาสืบ 3 ราย
| - | เครื่องปรับอากาศคอยล์เย็น (FCU) ชนิดแขวนเพดานสี่ทิศทางเล็ก ขนาด 21,500 BTU | 10 | ชุด |  | 1500 | 0 | 15000 | 15000 | วัสดุอยู่ในครุภัณฑ์ | โชคอุดม | จากราคาสืบ 3 ราย
| - | เครื่องปรับอากาศคอยล์เย็น (FCU) ชนิดแขวนเพดานสี่ทิศทาง ขนาด 24,950 BTU | 18 | ชุด |  | 1500 | 0 | 27000 | 27000 | วัสดุอยู่ในครุภัณฑ์ | โชคอุดม | จากราคาสืบ 3 ราย
| - | เครื่องปรับอากาศคอยล์เย็น (FCU) ชนิดแขวนเพดานสี่ทิศทาง ขนาด 32,000 BTU | 30 | ชุด |  | 1500 | 0 | 45000 | 45000 | วัสดุอยู่ในครุภัณฑ์ | โชคอุดม | จากราคาสืบ 3 ราย
| - | เครื่องปรับอากาศคอยล์เย็น (FCU) ชนิดแขวนเพดานสี่ทิศทาง ขนาด 37,600 BTU | 39 | ชุด |  | 2000 | 0 | 78000 | 78000 | วัสดุอยู่ในครุภัณฑ์ | โชคอุดม | จากราคาสืบ 3 ราย
| - | เครื่องปรับอากาศคอยล์เย็น (FCU) ชนิดแขวนเพดานสี่ทิศทาง ขนาด 48,000 BTU | 8 | ชุด |  | 2400 | 0 | 19200 | 19200 | วัสดุอยู่ในครุภัณฑ์ | โชคอุดม | จากราคาสืบ 3 ราย
| - | เครื่องปรับอากาศและเติมอากาศคอยล์เย็น (OAU) ขนาด 76,432 BTU | 2 | ชุด |  | 7500 | 0 | 15000 | 15000 | วัสดุอยู่ในครุภัณฑ์ | โชคอุดม | จากราคาสืบ 3 ราย
| - | เครื่องปรับอากาศเป่าลมคอยล์เย็น (AHU) ชนิดเปลือย ขนาด 160,000 BTU | 2 | ชุด |  | 15000 | 0 | 30000 | 30000 | วัสดุอยู่ในครุภัณฑ์ | โชคอุดม | จากราคาสืบ 3 ราย
| - | เครื่องปรับอากาศคอยล์ร้อน CDU-2-01 ขนาด 513,000 BTU | 1 | ชุด |  | 45000 | 0 | 45000 | 45000 | วัสดุอยู่ในครุภัณฑ์ | โชคอุดม | จากราคาสืบ 3 ราย
| - | เครื่องปรับอากาศคอยล์ร้อน CDU-3-01 ขนาด 276,400 BTU | 1 | ชุด |  | 20000 | 0 | 20000 | 20000 | วัสดุอยู่ในครุภัณฑ์ | โชคอุดม | จากราคาสืบ 3 ราย
| - | เครื่องปรับอากาศคอยล์ร้อน CDU-3-01 ขนาด 572,000 BTU | 1 | ชุด |  | 40000 | 0 | 40000 | 40000 | วัสดุอยู่ในครุภัณฑ์ | โชคอุดม | จากราคาสืบ 3 ราย
| - | เครื่องปรับอากาศคอยล์ร้อน CDU-4-01 ขนาด 513,000 BTU | 1 | ชุด |  | 45000 | 0 | 45000 | 45000 | วัสดุอยู่ในครุภัณฑ์ | โชคอุดม | จากราคาสืบ 3 ราย
| - | เครื่องปรับอากาศคอยล์ร้อน CDU-5-01 ขนาด 513,000 BTU | 1 | ชุด |  | 45000 | 0 | 45000 | 45000 | วัสดุอยู่ในครุภัณฑ์ | โชคอุดม | จากราคาสืบ 3 ราย
| - | เครื่องปรับอากาศคอยล์ร้อน CDU-6-01 ขนาด 513,000 BTU | 1 | ชุด |  | 45000 | 0 | 45000 | 45000 | วัสดุอยู่ในครุภัณฑ์ | โชคอุดม | จากราคาสืบ 3 ราย
| - | เครื่องปรับอากาศคอยล์ร้อน CDU-7-01 ขนาด 453,600 BTU | 1 | ชุด |  | 40000 | 0 | 40000 | 40000 | วัสดุอยู่ในครุภัณฑ์ | โชคอุดม | จากราคาสืบ 3 ราย
| - | เครื่องปรับอากาศคอยล์ร้อน CDU-8-01 ขนาด 433,900 BTU | 1 | ชุด |  | 40000 | 0 | 40000 | 40000 | วัสดุอยู่ในครุภัณฑ์ | โชคอุดม | จากราคาสืบ 3 ราย
| - | เครื่องปรับอากาศคอยล์ร้อน CDU-9-01 ขนาด 335,400 BTU | 1 | ชุด |  | 30000 | 0 | 30000 | 30000 | วัสดุอยู่ในครุภัณฑ์ | โชคอุดม | จากราคาสืบ 3 ราย
| - | เครื่องปรับอากาศคอยล์ร้อน CDU-OAU-01 ขนาด 197,200 BTU | 1 | ชุด |  | 15000 | 0 | 15000 | 15000 | วัสดุอยู่ในครุภัณฑ์ | โชคอุดม | จากราคาสืบ 3 ราย
คณะกรรมการกำหนดราคากลาง
| ลงชื่อ ....................................................................... ประธานกรรมการ |  |  |  |  | ลงชื่อ ..................................................................... กรรมการ
| ( นายกรณ์พงศ์ ทองศรี) |  |  |  |  | ( ผศ.ดร.บูชิต มาโห้)
| ลงชื่อ ..................................................................... กรรมการ |  |  |  |  | ลงชื่อ ..................................................................... กรรมการ
| (นายพัฒน์กฤษติ์ ตระกูลฉวี) |  |  |  |  | (นางสาวสุดารัตน์ ทิพย์ทวีชัย)
ลงชื่อ ..................................................................... กรรมการและเลขานุการ
(นางสาวพิมพวรรณ ภักดีสุวรรณ)
5.1.2 | แผงควบคุมอุณหภูมิ
| - | แผงควบคุมอุณหภูมิ เครื่องปรับอากาศ ย่อย (ชนิดมีสาย) | 62 | ชุด | 3600 | 500 | 223200 | 31000 | 254200 |  |  | จากราคาสืบ 3 ราย และ ค่าแรงกรมบัญชีกลาง 2564
| - | แผงควบคุมอุณหภูมิ เครื่องปรับอากาศ ย่อย (ชนิดไร้สาย) | 16 | ชุด | 1200 | 150 | 19200 | 2400 | 21600 |  |  | จากราคาสืบ 3 ราย และ ค่าแรงกรมบัญชีกลาง 2564
| - | แผงควบคุมอุณหภูมิ เครื่องปรับอากาศ ศูนย์กลาง | 1 | ชุด | 60000 | 10000 | 60000 | 10000 | 70000 |  |  | จากราคาสืบ 3 ราย และ ค่าแรงกรมบัญชีกลาง 2564
5.1.3 | งานอื่นๆ (โปรดระบุ) งานเบ็ดเตล็ด
| - | ชุดข้อต่อท่อน้ำยา ชนิดพิเศษ สำหรับระบบรวมศูนย์ (ภายใน) | 116 | ชุด | 5800 | 500 | 672800 | 58000 | 730800 |  |  | จากราคาสืบ 3 ราย และ ค่าแรงกรมบัญชีกลาง 2564
| - | ชุดข้อต่อท่อน้ำยา ชนิดพิเศษ สำหรับระบบรวมศูนย์ (ภายนอก) | 13 | ชุด | 8400 | 1000 | 109200 | 13000 | 122200 |  |  | จากราคาสืบ 3 ราย และ ค่าแรงกรมบัญชีกลาง 2564
| - | ฐาน คสล. เครื่องคอยล์ร้อน | 10 | ชุด | 10000 | 5000 | 100000 | 50000 | 150000 |  |  | จากราคาสืบ 3 ราย และ ค่าแรงกรมบัญชีกลาง 2564
| - | งานแขวน เครื่องคอยล์เย็น (FCU) | 120 | ชุด | 750 | 250 | 90000 | 30000 | 120000 |  |  | จากราคาสืบ 3 ราย และ ค่าแรงกรมบัญชีกลาง 2564
| - | งานแขวน เครื่องคอยล์เย็น เป่าลม (AHU) และ เติมอากาศ (OAU) | 4 | ชุด | 5000 | 2500 | 20000 | 10000 | 30000 |  |  | จากราคาสืบ 3 ราย และ ค่าแรงกรมบัญชีกลาง 2564
| - | อุปกรณ์ลดแรงสั่นสะเทือน เป่าลม (AHU) และ เติมอากาศ (OAU) | 4 | ชุด | 20000 | 5000 | 80000 | 20000 | 100000 |  |  | จากราคาสืบ 3 ราย และ ค่าแรงกรมบัญชีกลาง 2564
| - | น้ำยาทำความเย็น R410A | 300 | กก. | 250 | 100 | 75000 | 30000 | 105000 |  |  | จากราคาสืบ 3 ราย และ ค่าแรงกรมบัญชีกลาง 2564
| - | งานทดสอบระบบด้วยแก๊สไนโตรเจน เครื่องคอยล์เย็น (FCU) | 120 | ชุด | 300 | 150 | 36000 | 18000 | 54000 |  |  | จากราคาสืบ 3 ราย และ ค่าแรงกรมบัญชีกลาง 2564
| - | งานทดสอบระบบด้วยแก๊สไนโตรเจน เครื่องคอยล์เย็น เป่าลม (AHU) และ เติมอากาศ (OAU) | 4 | ชุด | 1000 | 500 | 4000 | 2000 | 6000 |  |  | จากราคาสืบ 3 ราย และ ค่าแรงกรมบัญชีกลาง 2564
|  | รวมราคา งานเครื่องปรับอากาศ แบบรวมศูนย์ |  |  |  |  | 1489400 | 894100 | 2383500
5.2 | งานเครื่องปรับอากาศแบบแยกส่วน
5.2.1 | งานเครื่องปรับอากาศ
| - | เครื่องปรับอากาศแบบแยกส่วน ชนิดแขวนเพดาน ขนาด 25,000 BTU | 2 | ชุด |  | 1500 | 0 | 3000 | 3000 | วัสดุอยู่ในครุภัณฑ์ |  | จากราคาสืบ 3 ราย และ ค่าแรงกรมบัญชีกลาง 2564
5.2.2 | แผงควบคุม
| - | แผงควบคุมอุณหภูมิ เครื่องปรับอากาศ (ชนิดมีสาย) | 2 | ชุด | 3600 | 500 | 7200 | 1000 | 8200 |  |  | จากราคาสืบ 3 ราย และ ค่าแรงกรมบัญชีกลาง 2564
5.2.3 | งานอื่นๆ (โปรดระบุ) งานเบ็ดเตล็ด
| - | งานแขวน เครื่องคอยล์เย็น | 2 | ชุด | 750 | 250 | 1500 | 500 | 2000 |  |  | จากราคาสืบ 3 ราย และ ค่าแรงกรมบัญชีกลาง 2564
คณะกรรมการกำหนดราคากลาง
| ลงชื่อ ....................................................................... ประธานกรรมการ |  |  |  |  | ลงชื่อ ..................................................................... กรรมการ
| ( นายกรณ์พงศ์ ทองศรี) |  |  |  |  | ( ผศ.ดร.บูชิต มาโห้)
| ลงชื่อ ..................................................................... กรรมการ |  |  |  |  | ลงชื่อ ..................................................................... กรรมการ
| (นายพัฒน์กฤษติ์ ตระกูลฉวี) |  |  |  |  | (นางสาวสุดารัตน์ ทิพย์ทวีชัย)
ลงชื่อ ..................................................................... กรรมการและเลขานุการ
(นางสาวพิมพวรรณ ภักดีสุวรรณ)
| - | งานแขวน เครื่องคอยล์ร้อน | 2 | ชุด | 1000 | 500 | 2000 | 1000 | 3000 |  |  | จากราคาสืบ 3 ราย และ ค่าแรงกรมบัญชีกลาง 2564
|  | รวมราคา งานเครื่องปรับอากาศแบบแยกส่วน |  |  |  |  | 10700 | 5500 | 16200
5.3 | งานพัดลมระบายอากาศ
5.3.1 | เครื่องพัดลมระบายอากาศ
| - | พัดลมระบายอากาศติดผนัง ขนาด 50 CFM | 10 | ชุด | 2560 | 450 | 25600 | 4500 | 30100 |  |  | จากราคาสืบ 3 ราย และ ค่าแรงกรมบัญชีกลาง 2564
| - | พัดลมระบายอากาศติดผนัง ขนาด 100 CFM | 3 | ชุด | 2560 | 450 | 7680 | 1350 | 9030 |  |  | จากราคาสืบ 3 ราย และ ค่าแรงกรมบัญชีกลาง 2564
| - | พัดลมระบายอากาศติดผนัง ขนาด 150 CFM | 13 | ชุด | 2560 | 450 | 33280 | 5850 | 39130 |  |  | จากราคาสืบ 3 ราย และ ค่าแรงกรมบัญชีกลาง 2564
| - | พัดลมระบายอากาศติดผนัง ขนาด 200 CFM | 33 | ชุด | 3980 | 750 | 131340 | 24750 | 156090 |  |  | จากราคาสืบ 3 ราย และ ค่าแรงกรมบัญชีกลาง 2564
| - | พัดลมระบายอากาศติดผนัง ขนาด 400 CFM | 9 | ชุด | 4500 | 750 | 40500 | 6750 | 47250 |  |  | จากราคาสืบ 3 ราย และ ค่าแรงกรมบัญชีกลาง 2564
| - | พัดลมระบายอากาศซ่อนฝ้า ขนาด 150 CFM | 1 | ชุด | 3400 | 500 | 3400 | 500 | 3900 |  |  | จากราคาสืบ 3 ราย และ ค่าแรงกรมบัญชีกลาง 2564
| - | พัดลมระบายอากาศซ่อนฝ้าอุตสาหกรรม ขนาด 600 CFM | 8 | ชุด | 8500 | 1500 | 68000 | 12000 | 80000 |  |  | จากราคาสืบ 3 ราย และ ค่าแรงกรมบัญชีกลาง 2564
| - | พัดลมระบายอากาศซ่อนฝ้าอุตสาหกรรม ขนาด 750 CFM | 8 | ชุด | 10800 | 2000 | 86400 | 16000 | 102400 |  |  | จากราคาสืบ 3 ราย และ ค่าแรงกรมบัญชีกลาง 2564
| - | พัดลมระบายอากาศติดผนังอุตสาหกรรมแรงดันสูง ขนาด 750 CFM | 1 | ชุด | 8400 | 750 | 8400 | 750 | 9150 |  |  | จากราคาสืบ 3 ราย และ ค่าแรงกรมบัญชีกลาง 2564
| - | พัดลมระบายอากาศติดผนังอุตสาหกรรมแรงดันสูง ขนาด 800 CFM | 3 | ชุด | 8400 | 750 | 25200 | 2250 | 27450 |  |  | จากราคาสืบ 3 ราย และ ค่าแรงกรมบัญชีกลาง 2564
| - | พัดลมระบายอากาศติดผนังอุตสาหกรรมแรงดันสูง ขนาด 1,000 CFM | 2 | ชุด | 8400 | 750 | 16800 | 1500 | 18300 |  |  | จากราคาสืบ 3 ราย และ ค่าแรงกรมบัญชีกลาง 2564
| - | พัดลมระบายอากาศติดผนังอุตสาหกรรมแรงดันสูง ขนาด 1,200 CFM | 1 | ชุด | 14600 | 1200 | 14600 | 1200 | 15800 |  |  | จากราคาสืบ 3 ราย และ ค่าแรงกรมบัญชีกลาง 2564
| - | พัดลมระบายอากาศติดผนังอุตสาหกรรมแรงดันสูง ขนาด 1,500 CFM | 1 | ชุด | 14600 | 1200 | 14600 | 1200 | 15800 |  |  | จากราคาสืบ 3 ราย และ ค่าแรงกรมบัญชีกลาง 2564
| - | พัดลมระบายควันเพลิง ขนาด 17,000 CFM | 1 | ชุด | 185000 | 15000 | 185000 | 15000 | 200000 |  |  | จากราคาสืบ 3 ราย
5.3.2 | เครื่องพัดลมระบายอากาศ
| - | พัดลมอัดอากาศ ขนาด 17,000 CFM | 1 | ชุด | 245000 | 20000 | 245000 | 20000 | 265000 |  |  | จากราคาสืบ 3 ราย
คณะกรรมการกำหนดราคากลาง
| ลงชื่อ ....................................................................... ประธานกรรมการ |  |  |  |  | ลงชื่อ ..................................................................... กรรมการ
| ( นายกรณ์พงศ์ ทองศรี) |  |  |  |  | ( ผศ.ดร.บูชิต มาโห้)
| ลงชื่อ ..................................................................... กรรมการ |  |  |  |  | ลงชื่อ ..................................................................... กรรมการ
| (นายพัฒน์กฤษติ์ ตระกูลฉวี) |  |  |  |  | (นางสาวสุดารัตน์ ทิพย์ทวีชัย)
ลงชื่อ ..................................................................... กรรมการและเลขานุการ
(นางสาวพิมพวรรณ ภักดีสุวรรณ)
5.3.3 | งานอื่นๆ (โปรดระบุ) งานเบ็ดเตล็ด
| - | วงกบและโครงเครื่องพัดลมติดผนัง | 68 | ชุด | 550 | 300 | 37400 | 20400 | 57800 |  |  | จากราคาสืบ 3 ราย
| - | วงกบและโครงเครื่องพัดลมติดผนังอุตสาหกรรม | 8 | ชุด | 1000 | 500 | 8000 | 4000 | 12000 |  |  | จากราคาสืบ 3 ราย
| - | Duct Smoke Detector (สำหรับพัดลมอัดอากาศ) | 1 | ชุด | 18000 | 1500 | 18000 | 1500 | 19500 |  |  | จากราคาสืบ 3 ราย
| - | งานแขวน เครื่องคอยล์เย็น พัดลมอัดอากาศ และ พัดลมระบายควันเพลิง | 2 | ชุด | 5000 | 2500 | 10000 | 5000 | 15000 |  |  | จากราคาสืบ 3 ราย
| - | อุปกรณ์ลดแรงสั่นสะเทือน พัดลมอัดอากาศ และ พัดลมระบายควันเพลิง | 2 | ชุด | 28000 | 5000 | 56000 | 10000 | 66000 |  |  | จากราคาสืบ 3 ราย
|  | รวมราคา งานพัดลมระบายอากาศ |  |  |  |  | 1035200 | 154500 | 1189700
5.4 | งานท่อทองแดง และฉนวนหุ้มท่อ
5.4.1 | งานท่อทองแดง
| - | ท่อทองแดง Type L ขนาด Ø 1/4 นิ้ว | 180 | ม. | 58 | 30 | 10440 | 5400 | 15840 |  |  | จากราคาสืบ 3 ราย
| - | ท่อทองแดง Type L ขนาด Ø 3/8 นิ้ว | 480 | ม. | 94 | 30 | 45120 | 14400 | 59520 |  |  | จากค่าวัสดุกระทรวงพาณิชย์และค่าแรงกรมบัญชีกลาง 2564
| - | ท่อทองแดง Type L ขนาด Ø 1/2 นิ้ว | 360 | ม. | 150 | 50 | 54000 | 18000 | 72000 |  |  | จากค่าวัสดุกระทรวงพาณิชย์และค่าแรงกรมบัญชีกลาง 2564
| - | ท่อทองแดง Type L ขนาด Ø 5/8 นิ้ว | 540 | ม. | 215 | 65 | 116100 | 35100 | 151200 |  |  | จากค่าวัสดุกระทรวงพาณิชย์และค่าแรงกรมบัญชีกลาง 2564
| - | ท่อทองแดง Type L ขนาด Ø 3/4 นิ้ว | 480 | ม. | 265 | 80 | 127200 | 38400 | 165600 |  |  | จากค่าวัสดุกระทรวงพาณิชย์และค่าแรงกรมบัญชีกลาง 2564
| - | ท่อทองแดง Type L ขนาด Ø 7/8 นิ้ว | 90 | ม. | 347 | 110 | 31230 | 9900 | 41130 |  |  | จากค่าวัสดุกระทรวงพาณิชย์และค่าแรงกรมบัญชีกลาง 2564
| - | ท่อทองแดง Type L ขนาด Ø 1-1/8 นิ้ว | 240 | ม. | 480 | 150 | 115200 | 36000 | 151200 |  |  | จากค่าวัสดุกระทรวงพาณิชย์และค่าแรงกรมบัญชีกลาง 2564
| - | ท่อทองแดง Type L ขนาด Ø 1-3/8 นิ้ว | 270 | ม. | 677 | 200 | 182790 | 54000 | 236790 |  |  | จากค่าวัสดุกระทรวงพาณิชย์และค่าแรงกรมบัญชีกลาง 2564
| - | ท่อทองแดง Type L ขนาด Ø 1-5/8 นิ้ว | 240 | ม. | 865 | 255 | 207600 | 61200 | 268800 |  |  | จากค่าวัสดุกระทรวงพาณิชย์และค่าแรงกรมบัญชีกลาง 2564
5.4.2 | งานฉนวนหุ้มท่อ
| - | ฉนวนท่อทองแดง หนา 19 มม. ขนาด Ø 1/4 นิ้ว | 180 | ม. | 43 | 15 | 7740 | 2700 | 10440 |  |  | จากค่าวัสดุกระทรวงพาณิชย์และค่าแรงกรมบัญชีกลาง 2564
| - | ฉนวนท่อทองแดง หนา 19 มม. ขนาด Ø 3/8 นิ้ว | 480 | ม. | 46 | 15 | 22080 | 7200 | 29280 |  |  | จากค่าวัสดุกระทรวงพาณิชย์และค่าแรงกรมบัญชีกลาง 2564
| - | ฉนวนท่อทองแดง หนา 19 มม. ขนาด Ø 1/2 นิ้ว | 360 | ม. | 50 | 15 | 18000 | 5400 | 23400 |  |  | จากค่าวัสดุกระทรวงพาณิชย์และค่าแรงกรมบัญชีกลาง 2564
| - | ฉนวนท่อทองแดง หนา 19 มม. ขนาด Ø 5/8 นิ้ว | 540 | ม. | 54 | 16 | 29160 | 8640 | 37800 |  |  | จากค่าวัสดุกระทรวงพาณิชย์และค่าแรงกรมบัญชีกลาง 2564
คณะกรรมการกำหนดราคากลาง
| ลงชื่อ ....................................................................... ประธานกรรมการ |  |  |  |  | ลงชื่อ ..................................................................... กรรมการ
| ( นายกรณ์พงศ์ ทองศรี) |  |  |  |  | ( ผศ.ดร.บูชิต มาโห้)
| ลงชื่อ ..................................................................... กรรมการ |  |  |  |  | ลงชื่อ ..................................................................... กรรมการ
| (นายพัฒน์กฤษติ์ ตระกูลฉวี) |  |  |  |  | (นางสาวสุดารัตน์ ทิพย์ทวีชัย)
ลงชื่อ ..................................................................... กรรมการและเลขานุการ
(นางสาวพิมพวรรณ ภักดีสุวรรณ)
| - | ฉนวนท่อทองแดง หนา 19 มม. ขนาด Ø 3/4 นิ้ว | 480 | ม. | 58 | 18 | 27840 | 8640 | 36480 |  |  | จากค่าวัสดุกระทรวงพาณิชย์และค่าแรงกรมบัญชีกลาง 2564
| - | ฉนวนท่อทองแดง หนา 19 มม. ขนาด Ø 7/8 นิ้ว | 90 | ม. | 62 | 20 | 5580 | 1800 | 7380 |  |  | จากค่าวัสดุกระทรวงพาณิชย์และค่าแรงกรมบัญชีกลาง 2564
| - | ฉนวนท่อทองแดง หนา 19 มม. ขนาด Ø 1-1/8 นิ้ว | 240 | ม. | 73 | 25 | 17520 | 6000 | 23520 |  |  | จากค่าวัสดุกระทรวงพาณิชย์และค่าแรงกรมบัญชีกลาง 2564
| - | ฉนวนท่อทองแดง หนา 19 มม. ขนาด Ø 1-3/8 นิ้ว | 270 | ม. | 92 | 25 | 24840 | 6750 | 31590 |  |  | จากค่าวัสดุกระทรวงพาณิชย์และค่าแรงกรมบัญชีกลาง 2564
| - | ฉนวนท่อทองแดง หนา 19 มม. ขนาด Ø 1-5/8 นิ้ว | 240 | ม. | 122 | 35 | 29280 | 8400 | 37680 |  |  | จากค่าวัสดุกระทรวงพาณิชย์และค่าแรงกรมบัญชีกลาง 2564
5.4.3 | งานอื่นๆ (โปรดระบุ) งานเบ็ดเตล็ด
| - | อุปกรณ์ข้อต่อทองแดงที่ใช้ในการติดตั้ง (ร้อยละ 30ของราคาท่อ และค่าแรง ร้อยละ30 ของราคาวัสดุ) | 1 | งาน | 266904 | 80071.2 | 266904 | 80071.2 | 346975.2 |  |  | จากค่าวัสดุกระทรวงพาณิชย์และค่าแรงกรมบัญชีกลาง 2564
| - | งานกาวและเทปฉนวนยางดำ (ร้อยละ 15 ของราคาฉนวนหุ้มท่อ และค่าแรงร้อยละ 30 ของราคาวัสดุ) | 1 | งาน | 131886 | 39565.8 | 131886 | 39565.8 | 171451.8 |  |  | จากค่าวัสดุกระทรวงพาณิชย์และค่าแรงกรมบัญชีกลาง 2564
| - | ค่าทดสอบ,ทำความสะอาด,ทาสีและทำสัญลักษณ์ (ร้อยละ5ของราคาท่อและค่าแรง ร้อยละ30 ของราคาวัสดุ) | 1 | งาน | 53586 | 16075.8 | 53586 | 16075.8 | 69661.8 |  |  | จากค่าวัสดุกระทรวงพาณิชย์และค่าแรงกรมบัญชีกลาง 2564
|  | รวมราคา งานท่อทองแดง และฉนวนหุ้มท่อ |  |  |  |  | 1524096 | 463642.8 | 1987738.8
5.5 | งานท่อน้ำทิ้งระบบปรับอากาศ
5.5.1 | ท่อน้ำทิ้งระบบปรับอากาศ
งานท่อน้ำทิ้ง ฝังดิน HDPE. PN 6
| - | ขนาด Ø 2 นิ้ว | 100 | ม. | 78 | 40 | 7800 | 4000 | 11800 |  |  | จากค่าวัสดุกระทรวงพาณิชย์และค่าแรงกรมบัญชีกลาง 2564
งานท่อน้ำทิ้ง ภายในอาคาร PVC Class 8.5
| - | ขนาด Ø 3/4 นิ้ว | 80 | ม. | 11.5 | 30 | 920 | 2400 | 3320 |  |  | จากค่าวัสดุกระทรวงพาณิชย์และค่าแรงกรมบัญชีกลาง 2564
| - | ขนาด Ø 1 นิ้ว | 540 | ม. | 15 | 30 | 8100 | 16200 | 24300 |  |  | จากค่าวัสดุกระทรวงพาณิชย์และค่าแรงกรมบัญชีกลาง 2564
| - | ขนาด Ø 1-1/4 นิ้ว | 240 | ม. | 18.75 | 30 | 4500 | 7200 | 11700 |  |  | จากค่าวัสดุกระทรวงพาณิชย์และค่าแรงกรมบัญชีกลาง 2564
| - | ขนาด Ø 1-1/2 นิ้ว | 60 | ม. | 24.5 | 30 | 1470 | 1800 | 3270 |  |  | จากค่าวัสดุกระทรวงพาณิชย์และค่าแรงกรมบัญชีกลาง 2564
| - | ขนาด Ø 2 นิ้ว | 160 | ม. | 38.75 | 40 | 6200 | 6400 | 12600 |  |  | จากค่าวัสดุกระทรวงพาณิชย์และค่าแรงกรมบัญชีกลาง 2564
คณะกรรมการกำหนดราคากลาง
| ลงชื่อ ....................................................................... ประธานกรรมการ |  |  |  |  | ลงชื่อ ..................................................................... กรรมการ
| ( นายกรณ์พงศ์ ทองศรี) |  |  |  |  | ( ผศ.ดร.บูชิต มาโห้)
| ลงชื่อ ..................................................................... กรรมการ |  |  |  |  | ลงชื่อ ..................................................................... กรรมการ
| (นายพัฒน์กฤษติ์ ตระกูลฉวี) |  |  |  |  | (นางสาวสุดารัตน์ ทิพย์ทวีชัย)
ลงชื่อ ..................................................................... กรรมการและเลขานุการ
(นางสาวพิมพวรรณ ภักดีสุวรรณ)
งานฉนวนหุ้มท่อ PVC
| - | ฉนวนท่อ PVC หนา 13 มม. ขนาด Ø 1-1/8 นิ้ว (Ø 3/4 นิ้ว IPS) | 80 | ม. | 60 | 16 | 4800 | 1280 | 6080 |  |  | จากค่าวัสดุกระทรวงพาณิชย์และค่าแรงกรมบัญชีกลาง 2564
| - | ฉนวนท่อ PVC หนา 13 มม. ขนาด Ø 1-3/8 นิ้ว (Ø 1 นิ้ว IPS) | 540 | ม. | 115 | 25 | 62100 | 13500 | 75600 |  |  | จากค่าวัสดุกระทรวงพาณิชย์และค่าแรงกรมบัญชีกลาง 2564
| - | ฉนวนท่อ PVC หนา 13 มม. ขนาด Ø 1-5/8 นิ้ว (Ø 1-1/4 นิ้ว IPS) | 240 | ม. | 153 | 30 | 36720 | 7200 | 43920 |  |  | จากค่าวัสดุกระทรวงพาณิชย์และค่าแรงกรมบัญชีกลาง 2564
| - | ฉนวนท่อ PVC หนา 13 มม. ขนาด Ø 1-7/8 นิ้ว (Ø 1-1/2 นิ้ว IPS) | 60 | ม. | 175 | 40 | 10500 | 2400 | 12900 |  |  | จากค่าวัสดุกระทรวงพาณิชย์และค่าแรงกรมบัญชีกลาง 2564
5.5.2 | FLEXIBLE DRAIN
| - | Dia. 2" | 5 | ชุด | 700 | 200 | 3500 | 1000 | 4500 |  |  | จากค่าวัสดุกระทรวงพาณิชย์และค่าแรงกรมบัญชีกลาง 2564
5.5.3 | งานอื่นๆ (โปรดระบุ) งานเบ็ดเตล็ด
| - | งานขุดและฝังกลบ สำหรับงานท่อฝังดิน | 40 | ลบ.ม. | 350 | 60 | 14000 | 2400 | 16400 |  |  | ตามระเบียบ12/61
| - | งานกาวและเทปฉนวนยางดำ (ร้อยละ 15 ของราคาฉนวนหุ้มท่อ และค่าแรงร้อยละ 30 ของราคาวัสดุ) | 1 | งาน | 17118 | 5135.4 | 17118 | 5135.4 | 22253.4 |  |  | ตามระเบียบ12/61
| - | อุปกรณ์ข้อต่อ, ข้องอต่างๆ (ร้อยละ40 ของราคาท่อและค่าแรง ร้อยละ30 ของราคาวัสดุ) | 1 | งาน | 11596 | 3478.8 | 11596 | 3478.8 | 15074.8 |  |  | ตามระเบียบ12/61
| - | งานทดสอบ,ทำความสะอาด,ทาสีและทำสัญลักษณ์ (ร้อยละ5ของราคาท่อและค่าแรง ร้อยละ30 ของราคาวัสดุ) | 1 | งาน | 1449.5 | 434.85 | 1449.5 | 434.85 | 1884.35 |  |  | ตามระเบียบ12/61
|  | รวมราคา งานท่อน้ำทิ้งระบบปรับอากาศ |  |  |  |  | 190773.5 | 74829.05 | 265602.55
5.6 | งานท่อลม และ กริลระบายอากาศ
5.6.1 | แผ่นสังกะสี
| - | แผ่นสังกะสีเบอร์ 22 | 2140 | ตร.ฟุต | 45 | 25 | 96300 | 53500 | 149800 |  |  | จากค่าวัสดุกระทรวงพาณิชย์และค่าแรงกรมบัญชีกลาง 2564
| - | แผ่นสังกะสีเบอร์ 24 | 7760 | ตร.ฟุต | 40 | 24 | 310400 | 186240 | 496640 |  |  | จากค่าวัสดุกระทรวงพาณิชย์และค่าแรงกรมบัญชีกลาง 2564
5.6.2 | ฉนวนใยแก้ว
| - | ฉนวนใยแก้ว ความหนาแน่น 24 กก./ลบ.ม. หนา 25 มม. | 3860 | ตร.ฟุต | 20 | 12 | 77200 | 46320 | 123520 |  |  | จากค่าวัสดุกระทรวงพาณิชย์และค่าแรงกรมบัญชีกลาง 2564
5.6.3 | ท่อลมอ่อนพร้อมฉนวน
| - | ขนาด Ø 12 นิ้ว | 40 | ม. | 960 | 500 | 38400 | 20000 | 58400 |  |  | จากค่าวัสดุกระทรวงพาณิชย์และค่าแรงกรมบัญชีกลาง 2564
คณะกรรมการกำหนดราคากลาง
| ลงชื่อ ....................................................................... ประธานกรรมการ |  |  |  |  | ลงชื่อ ..................................................................... กรรมการ
| ( นายกรณ์พงศ์ ทองศรี) |  |  |  |  | ( ผศ.ดร.บูชิต มาโห้)
| ลงชื่อ ..................................................................... กรรมการ |  |  |  |  | ลงชื่อ ..................................................................... กรรมการ
| (นายพัฒน์กฤษติ์ ตระกูลฉวี) |  |  |  |  | (นางสาวสุดารัตน์ ทิพย์ทวีชัย)
ลงชื่อ ..................................................................... กรรมการและเลขานุการ
(นางสาวพิมพวรรณ ภักดีสุวรรณ)
5.6.4 | กริลจ่ายลมดีและดูดลมกลับ | [10 empty] | 0
| - | กริลจ่ายลมดี ขนาด 3 slot ยาว 1.5 ม. W/VD | 15 | ชุด | 2450 | 540 | 36750 | 8100 | 44850 |  |  | จากค่าวัสดุกระทรวงพาณิชย์และค่าแรงกรมบัญชีกลาง 2564
| - | กริลดูดลมกลับ ขนาด 3 slot ยาว 4.0 ม. W/VD | 6 | ชุด | 7200 | 1460 | 43200 | 8760 | 51960 |  |  | จากค่าวัสดุกระทรวงพาณิชย์และค่าแรงกรมบัญชีกลาง 2564
| - | กริลเติมอากาศ ขนาด 30"x18" (FAL) W/ISC | 2 | ชุด | 2100 | 750 | 4200 | 1500 | 5700 |  |  | จากค่าวัสดุกระทรวงพาณิชย์และค่าแรงกรมบัญชีกลาง 2564
5.6.5 | กริลระบายอากาศ
| - | กริลระบายอากาศ EAG 6"x6"W/INS | 1 | ชุด | 320 | 125 | 320 | 125 | 445 |  |  | จากค่าวัสดุกระทรวงพาณิชย์และค่าแรงกรมบัญชีกลาง 2564
| - | กริลระบายอากาศ EAG 8"x8"W/VD | 78 | ชุด | 280 | 125 | 21840 | 9750 | 31590 |  |  | จากค่าวัสดุกระทรวงพาณิชย์และค่าแรงกรมบัญชีกลาง 2564
| - | กริลระบายอากาศ EAG 18"x16"W/INS | 8 | ชุด | 720 | 200 | 5760 | 1600 | 7360 |  |  | จากค่าวัสดุกระทรวงพาณิชย์และค่าแรงกรมบัญชีกลาง 2564
| - | กริลระบายอากาศ EAG 20"x18"W/INS | 8 | ชุด | 880 | 250 | 7040 | 2000 | 9040 |  |  | จากค่าวัสดุกระทรวงพาณิชย์และค่าแรงกรมบัญชีกลาง 2564
| - | กริลระบายอากาศ EAG 90"x40"W/INS | 2 | ชุด | 9600 | 3000 | 19200 | 6000 | 25200 |  |  | จากค่าวัสดุกระทรวงพาณิชย์และค่าแรงกรมบัญชีกลาง 2564
5.6.6 | กริลอัดอากาศ
| - | กริลอัดอากาศ PAG 40"x20"W/Volume Damper | 10 | ชุด | 320 | 125 | 3200 | 1250 | 4450 |  |  | จากราคาสืบ 3 ราย และ ค่าแรงกรมบัญชีกลาง 2564
| - | กริลอัดอากาศ PAG 86"x80" (2.15 x 2.00 ม.) W/ISC | 1 | ชุด | 18500 | 5000 | 18500 | 5000 | 23500 |  |  | จากราคาสืบ 3 ราย และ ค่าแรงกรมบัญชีกลาง 2564
| - | Volume Damper 45"x45" | 1 | ชุด | 8500 | 1500 | 8500 | 1500 | 10000 |  |  | จากราคาสืบ 3 ราย และ ค่าแรงกรมบัญชีกลาง 2564
| - | Gravity Relief Damper 20"x20" | 1 | ชุด | 4800 | 1000 | 4800 | 1000 | 5800 |  |  | จากราคาสืบ 3 ราย และ ค่าแรงกรมบัญชีกลาง 2564
5.6.7 | Service Panel
| - | ขนาด 30 x 30 มม. | 16 | ชุด | 450 | 150 | 7200 | 2400 | 9600 |  |  | จากค่าวัสดุกระทรวงพาณิชย์และค่าแรงกรมบัญชีกลาง 2564
5.6.8 | Return Air Chamber สำหรับ AHU (ห้องควบคุม ห้องประชุมใหญ่)
| - | ฝ้าเพดานยิบซั่มบอร์ดหนา 9 มม. ชนิดกันชื้น ฉาบรอยต่อเรียบ โครง C-Line | 50 | ตร.ม. | 298 | 75 | 14900 | 3750 | 18650 |  |  | จากค่าวัสดุกระทรวงพาณิชย์และค่าแรงกรมบัญชีกลาง 2564
5.6.9 | งานอื่นๆ (โปรดระบุ) งานเบ็ดเตล็ด | [10 empty] | 0
| - | วงกบและโครงกริลระบายอากาศ | 95 | ชุด | 550 | 300 | 52250 | 28500 | 80750 |  |  | จากราคาสืบ 3 ราย
| - | วงกบและโครงกริลอัดอากาศ | 11 | ชุด | 1500 | 500 | 16500 | 5500 | 22000 |  |  | จากราคาสืบ 3 ราย
| - | อุปกรณ์ที่ใช้ในการติดตั้งแผ่นสังกะสี (ร้อยละ30ของราคาท่อ และค่าแรง ร้อยละ30 ของราคาวัสดุ) | 1 | เหมา | 122010 | 36603 | 122010 | 36603 | 158613 |  |  | ตามระเบียบ12/61
คณะกรรมการกำหนดราคากลาง
| ลงชื่อ ....................................................................... ประธานกรรมการ |  |  |  |  | ลงชื่อ ..................................................................... กรรมการ
| ( นายกรณ์พงศ์ ทองศรี) |  |  |  |  | ( ผศ.ดร.บูชิต มาโห้)
| ลงชื่อ ..................................................................... กรรมการ |  |  |  |  | ลงชื่อ ..................................................................... กรรมการ
| (นายพัฒน์กฤษติ์ ตระกูลฉวี) |  |  |  |  | (นางสาวสุดารัตน์ ทิพย์ทวีชัย)
ลงชื่อ ..................................................................... กรรมการและเลขานุการ
(นางสาวพิมพวรรณ ภักดีสุวรรณ)
| - | อุปกรณ์ยึดและรองรับท่อ (ร้อยละ10ของราคาท่อและค่าแรง ร้อยละ30 ของราคาวัสดุ) | 1 | งาน | 3840 | 1152 | 3840 | 1152 | 4992 |  |  | ตามระเบียบ12/61
| - | ค่าทดสอบ,ทำความสะอาด,ทาสีและทำสัญลักษณ์ (ร้อยละ 5 ของท่อ และค่าแรง ร้อยละ 30 ของราคาวัสดุ) | 1 | งาน | 20335 | 6100.5 | 20335 | 6100.5 | 26435.5 |  |  | ตามระเบียบ12/61
|  | รวมราคา งานท่อลม และ กริลระบายอากาศ |  |  |  |  | 932645 | 436650.5 | 1369295.5
5.7 | งานท่อและสายควบคุมระบบปรับอากาศ
5.7.1 | งานท่อร้อยสายไฟฟ้า
| - | ท่อร้อยสายไฟฟ้าชนิด EMT 1/2 นิ้ว | 2430 | ม. | 44.33 | 22 | 107721.9 | 53460 | 161181.9 |  |  | จากค่าวัสดุกระทรวงพาณิชย์และค่าแรงกรมบัญชีกลาง 2564
| - | ท่อร้อยสายไฟฟ้าชนิด IMC 1/2 นิ้ว | 180 | ม. | 77 | 26 | 13860 | 4680 | 18540 |  |  | จากค่าวัสดุกระทรวงพาณิชย์และค่าแรงกรมบัญชีกลาง 2564
5.7.2 | สายไฟและสายสัญญาณ
| - | สายไฟฟ้าชนิด IEC-01 (THW) ขนาด 2.5 ตร.มม. | 200 | ม. | 11.4 | 7 | 2280 | 1400 | 3680 |  |  | จากค่าวัสดุกระทรวงพาณิชย์และค่าแรงกรมบัญชีกลาง 2564
| - | สายสัญญาณ Twisted Pair Shield ขนาด 2x18 AWG | 2200 | ม. | 16 | 7 | 35200 | 15400 | 50600 |  |  | จากค่าวัสดุกระทรวงพาณิชย์และค่าแรงกรมบัญชีกลาง 2564
5.7.3 | งานอื่นๆ (โปรดระบุ) งานเบ็ดเตล็ด
| - | งานเบ็ดเตล็ด อุปกรณ์ที่ใช้ในการติดตั้งสายไฟ (ร้อยละ 5 ของราคาสาย ) | 1 | งาน | 1874 | 0 | 1874 | 0 | 1874 |  |  | ตามระเบียบ12/61
| - | งานเบ็ดเตล็ด อุปกรณ์ที่ใช้ในการติดตั้งท่อร้อยสาย (ร้อยละ15 ของราคาท่อ) | 1 | งาน | 18237.285 | 0 | 18237.285 | 0 | 18237.285 |  |  | ตามระเบียบ12/61
|  | รวมราคา งานท่อและสายควบคุมระบบปรับอากาศ |  |  |  |  | 179173.185 | 74940 | 254113.185
|  | รวมราคา งานระบบปรับอากาศ และระบายอากาศ |  |  |  |  | 5361987.685 | 2104162.35 | 7466150.035
คณะกรรมการกำหนดราคากลาง
| ลงชื่อ ....................................................................... ประธานกรรมการ |  |  |  |  | ลงชื่อ ..................................................................... กรรมการ
| ( นายกรณ์พงศ์ ทองศรี) |  |  |  |  | ( ผศ.ดร.บูชิต มาโห้)
| ลงชื่อ ..................................................................... กรรมการ |  |  |  |  | ลงชื่อ ..................................................................... กรรมการ
| (นายพัฒน์กฤษติ์ ตระกูลฉวี) |  |  |  |  | (นางสาวสุดารัตน์ ทิพย์ทวีชัย)
ลงชื่อ ..................................................................... กรรมการและเลขานุการ
(นางสาวพิมพวรรณ ภักดีสุวรรณ)

## 6.งานระบบลิฟต์
แบบแสดงรายการ ปริมาณงาน และราคา
ชื่อโครงการ/งานก่อสร้าง โครงการก่อสร้างอาคารเรียนและปฏิบัติการคณะสถาปัตยกรรมศาสตร์และการออกแบบ ศูนย์พระนครเหนือ แขวงวงศ์สว่าง เขตบางซื่อ กรุงเทพมหานคร 1 หลัง
หน่วยงานเจ้าของโครงการ/งานก่อสร้าง มหาวิทยาลัยเทคโนโลยีราชมงคลพระนคร ศูนย์พระนครเหนือ
สถานที่ก่อสร้าง : มหาวิทยาลัยเทคโนโลยีราชมงคลพระนคร คณะสถาปัตยกรรมศาสตร์และการออกแบบ ศูนย์พระนครเหนือ แขวงวงศ์สว่าง เขตบางซื่อ กรุงเทพมหานคร
แบบเลขที่ RMUTP-DOA-63-4-PL001.
ประมาณราคาค่าก่อสร้าง : คณะสถาปัตยกรรมศาสตร์และการออกแบบ ศูนย์พระนครเหนือ แขวงวงศ์สว่าง เขตบางซื่อ กรุงเทพมหานคร
| คำนวณราคากลาง เมื่อวันที่ 16 เดือน สิงหาคม พ.ศ. 2567 | [7 empty] | หน่วย : บาท
ลำดับ | รายละเอียด | จำนวน | หน่วย | ราคาต่อหน่วย (บาท) |  | ราคาต่อหน่วย (บาท) |  | รวมเป็นเงิน | หมายเหตุ
|  |  |  | วัสดุ | ค่าแรง | รวมค่าวัสดุ | รวมค่าแรง
งานระบบประกอบอาคาร
6 | งานระบบลิฟต์
6.1 | งานติดตั้งลิฟต์โดยสาร น้ำหนักบรรทุก 1,600 กก. สำหรับผู้โดยสาร 21 คน PL-1 | 1 | ชุด | 0 | 855000 | 0 | 855000 | 855000 | วัสดุอยู่ในครุภัณฑ์ | บริษัท ลัคกี้ อินเตอร์เนชั่นแนล (ประเทศไทย) จำกัด
6.2 | งานติดตั้งลิฟต์โดยสาร น้ำหนักบรรทุก 1,600 กก. สำหรับผู้โดยสาร 21 คน PL-2 | 1 | ชุด | 0 | 855000 | 0 | 855000 | 855000 | วัสดุอยู่ในครุภัณฑ์ | บริษัท ลัคกี้ อินเตอร์เนชั่นแนล (ประเทศไทย) จำกัด
6.3 | งานติดตั้งลิฟต์ดับเพลิง น้ำหนักบรรทุก 1,600 กก .สำหรับผู้โดยสาร 21 คน FL-1 | 1 | ชุด | 0 | 900000 | 0 | 900000 | 900000 | วัสดุอยู่ในครุภัณฑ์ | บริษัท ลัคกี้ อินเตอร์เนชั่นแนล (ประเทศไทย) จำกัด
6.4 | อุปกรณ์ประกอบและติดตั้ง | 3 | รายการ |  | 0 | 0 | 0 | 0
| รวมราคา งานระบบลิฟต์ |  |  |  |  | 0 | 2610000 | 2610000
คณะกรรมการกำหนดราคากลาง
| ลงชื่อ ....................................................................... ประธานกรรมการ |  |  |  | ลงชื่อ ..................................................................... กรรมการ
| ( นายกรณ์พงศ์ ทองศรี) |  |  |  | ( ผศ.ดร.บูชิต มาโห้)
| ลงชื่อ ..................................................................... กรรมการ |  |  |  | ลงชื่อ ..................................................................... กรรมการ
| (นายพัฒน์กฤษติ์ ตระกูลฉวี) |  |  |  | (นางสาวสุดารัตน์ ทิพย์ทวีชัย)
ลงชื่อ ..................................................................... กรรมการและเลขานุการ
(นางสาวพิมพวรรณ ภักดีสุวรรณ)

## 7.กลุ่มงานที่ 2
แบบแสดงรายการ ปริมาณงาน และราคา
ชื่อโครงการ/งานก่อสร้าง โครงการก่อสร้างอาคารเรียนและปฏิบัติการคณะสถาปัตยกรรมศาสตร์และการออกแบบ ศูนย์พระนครเหนือ แขวงวงศ์สว่าง เขตบางซื่อ กรุงเทพมหานคร 1 หลัง
หน่วยงานเจ้าของโครงการ/งานก่อสร้าง มหาวิทยาลัยเทคโนโลยีราชมงคลพระนคร ศูนย์พระนครเหนือ
สถานที่ก่อสร้าง : มหาวิทยาลัยเทคโนโลยีราชมงคลพระนคร คณะสถาปัตยกรรมศาสตร์และการออกแบบ ศูนย์พระนครเหนือ แขวงวงศ์สว่าง เขตบางซื่อ กรุงเทพมหานคร
แบบเลขที่ RMUTP-DOA-63-4-PL001.
ประมาณราคาค่าก่อสร้าง : คณะสถาปัตยกรรมศาสตร์และการออกแบบ ศูนย์พระนครเหนือ แขวงวงศ์สว่าง เขตบางซื่อ กรุงเทพมหานคร
| คำนวณราคากลาง เมื่อวันที่ 16 เดือน สิงหาคม พ.ศ. 2567 |  |  |  | หน่วย : บาท
ลำดับ | รายละเอียด | ราคาต่อหน่วย (บาท) |  |  | หมายเหตุ
|  | รวมค่าวัสดุ | รวมค่าแรง | รวมเป็นเงิน
กลุ่มงานที่ 2 ครุภัณฑ์จัดจ้าง (สั่งทำ)
7 | งานครุภัณฑ์จัดจ้างหรือสั่งทำและงานตกแต่งภายในอาคาร
7.1 | รวมราคา งานครุภัณฑ์จัดจ้างหรือสั่งทำ (เฟอร์นิเจอร์บิ้วอิน) | 2793530 | 850059 | 3643589
7.2 | รวมราคา งานม่าน | 1742300 | 159250 | 1901550
7.3 | รวมราคา งานป้ายอาคาร | 1592320 | 477696 | 2070016
| รวมราคา งานครุภัณฑ์จัดจ้างหรือสั่งทำและงานตกแต่งภายในอาคาร | 6128150 | 1487005 | 7615155
คณะกรรมการกำหนดราคากลาง
| ลงชื่อ ....................................................................... ประธานกรรมการ | ลงชื่อ ..................................................................... กรรมการ
| ( นายกรณ์พงศ์ ทองศรี) | ( ผศ.ดร.บูชิต มาโห้)
| ลงชื่อ ..................................................................... กรรมการ | ลงชื่อ ..................................................................... กรรมการ
| (นายพัฒน์กฤษติ์ ตระกูลฉวี) | (นางสาวสุดารัตน์ ทิพย์ทวีชัย)
ลงชื่อ ..................................................................... กรรมการและเลขานุการ
(นางสาวพิมพวรรณ ภักดีสุวรรณ)

## งานครุภัณฑ์จัดจ้างหรือสั่งทำ
แบบแสดงรายการ ปริมาณงาน และราคา
ชื่อโครงการ/งานก่อสร้าง โครงการก่อสร้างอาคารเรียนและปฏิบัติการคณะสถาปัตยกรรมศาสตร์และการออกแบบ ศูนย์พระนครเหนือ แขวงวงศ์สว่าง เขตบางซื่อ กรุงเทพมหานคร 1 หลัง
หน่วยงานเจ้าของโครงการ/งานก่อสร้าง มหาวิทยาลัยเทคโนโลยีราชมงคลพระนคร ศูนย์พระนครเหนือ
สถานที่ก่อสร้าง : มหาวิทยาลัยเทคโนโลยีราชมงคลพระนคร คณะสถาปัตยกรรมศาสตร์และการออกแบบ ศูนย์พระนครเหนือ แขวงวงศ์สว่าง เขตบางซื่อ กรุงเทพมหานคร
แบบเลขที่ RMUTP-DOA-63-4-PL001.
ประมาณราคาค่าก่อสร้าง : คณะสถาปัตยกรรมศาสตร์และการออกแบบ ศูนย์พระนครเหนือ แขวงวงศ์สว่าง เขตบางซื่อ กรุงเทพมหานคร
คำนวณราคากลาง เมื่อวันที่ 16 เดือน สิงหาคม พ.ศ. 2567
หน่วย : บาท
ลำดับ |  | รายละเอียด | จำนวน | หน่วย | ราคาต่อหน่วย (บาท) |  | ราคาต่อหน่วย (บาท) |  | รวมเป็นเงิน | หมายเหตุ
[5 empty] | วัสดุ | ค่าแรง | รวมค่าวัสดุ | รวมค่าแรง
7 | งานครุภัณฑ์จัดจ้างหรือสั่งทำและงานตกแต่งภายในอาคาร
7.1 | งานครุภัณฑ์จัดจ้างหรือสั่งทำ (เฟอร์นิเจอร์บิ้วอิน)
7.1.1 | งานครุภัณฑ์จัดจ้างหรือสั่งทำ (เฟอร์นิเจอร์บิ้วอิน) ชั้น 1
| B-12 | งาน ผนังติดบอร์ดไม้ก๊อก 0.07x2.40x3.20 ม. ตามรูปแบบรายการ (สีเลือกภายหลัง) | 1 | ชุด | 18000 | 5400 | 18000 | 5400 | 23400 |  | บ.ไทศิลป์ อินทีเรีย จำกัด | จากราคาสืบราคาเทียบ 3 ราย
7.1.2 | งานครุภัณฑ์จัดจ้างหรือสั่งทำ (เฟอร์นิเจอร์บิ้วอิน) ชั้น 2
| B-01 | งาน เคาน์เตอร์ Pantry ขนาด 0.60x1.35x0.80 ม. ตามรูปแบบรายการ (สีเลือกภายหลัง) | 4 | ชุด | 18000 | 6900 | 72000 | 27600 | 99600 |  | บ.ไทศิลป์ อินทีเรีย จำกัด | จากราคาสืบราคาเทียบ 3 ราย
| B-02 | งาน ตู้โชว์ ขนาด 0.30x2.90x3.00 ม. ตามรูปแบบรายการ (สีเลือกภายหลัง) | 2 | ชุด | 55000 | 16500 | 110000 | 33000 | 143000 |  | บ.ไทศิลป์ อินทีเรีย จำกัด | จากราคาสืบราคาเทียบ 3 ราย
| B-03 | งาน ตู้โชว์ ขนาด 0.30x2.81x3.00 ม. ตามรูปแบบรายการ (สีเลือกภายหลัง) | 1 | ชุด | 48000 | 14400 | 48000 | 14400 | 62400 |  | บ.ไทศิลป์ อินทีเรีย จำกัด | จากราคาสืบราคาเทียบ 3 ราย
| B-04 | งาน ผนังตกแต่งอะคูสติก ขนาด 0.10x5.57x3.20 ม. ตามรูปแบบรายการ (สีเลือกภายหลัง) | 1 | ชุด | 22400 | 6720 | 22400 | 6720 | 29120 |  | บ.ไทศิลป์ อินทีเรีย จำกัด | จากราคาสืบราคาเทียบ 3 ราย
| B-12 | งาน ผนังติดบอร์ดไม้ก๊อก 0.07x2.40x3.20 ม. ตามรูปแบบรายการ (สีเลือกภายหลัง) | 1 | ชุด | 18000 | 5400 | 18000 | 5400 | 23400 |  | บ.ไทศิลป์ อินทีเรีย จำกัด | จากราคาสืบราคาเทียบ 3 ราย
7.1.3 | งานครุภัณฑ์จัดจ้างหรือสั่งทำ (เฟอร์นิเจอร์บิ้วอิน) ชั้น 3
| B-02 | งาน ตู้โชว์ ขนาด 0.30x2.90x3.00 ม. ตามรูปแบบรายการ (สีเลือกภายหลัง) | 2 | ชุด | 55000 | 16500 | 110000 | 33000 | 143000 |  | บ.ไทศิลป์ อินทีเรีย จำกัด | จากราคาสืบราคาเทียบ 3 ราย
| B-05 | งานกรุผนัง Glass Board ขนาด 0.30x4.00x3.20 ม. ตามรูปแบบรายการ (สีเลือกภายหลัง) | 1 | ชุด | 35000 | 10500 | 35000 | 10500 | 45500 |  | บ.ไทศิลป์ อินทีเรีย จำกัด | จากราคาสืบราคาเทียบ 3 ราย
| B-06 | งานกรุผนัง Glass Board ขนาด 0.30x4.00x2.75 ม. ตามรูปแบบรายการ (สีเลือกภายหลัง) | 2 | ชุด | 32000 | 9600 | 64000 | 19200 | 83200 |  | บ.ไทศิลป์ อินทีเรีย จำกัด | จากราคาสืบราคาเทียบ 3 ราย
คณะกรรมการกำหนดราคากลาง
| ลงชื่อ ....................................................................... ประธานกรรมการ |  |  |  | ลงชื่อ ..................................................................... กรรมการ
| ( นายกรณ์พงศ์ ทองศรี) |  |  |  | ( ผศ.ดร.บูชิต มาโห้)
| ลงชื่อ ..................................................................... กรรมการ |  |  |  | ลงชื่อ ..................................................................... กรรมการ
| (นายพัฒน์กฤษติ์ ตระกูลฉวี) |  |  |  | (นางสาวสุดารัตน์ ทิพย์ทวีชัย)
ลงชื่อ ..................................................................... กรรมการและเลขานุการ
(นางสาวพิมพวรรณ ภักดีสุวรรณ)
| B-07 | งานกรุผนังตกแต่ง+ตู้เก็บของ 0.60x2.60x0.80 ม. ตามรูปแบบรายการ (สีเลือกภายหลัง) | 1 | ชุด | 59500 | 17850 | 59500 | 17850 | 77350 |  | บ.ไทศิลป์ อินทีเรีย จำกัด | จากราคาสืบราคาเทียบ 3 ราย
| B-08 | งาน เคาน์เตอร์ Reception 0.80x2.60x0.80 ม. ตามรูปแบบรายการ (สีเลือกภายหลัง) | 1 | ชุด | 58750 | 17625 | 58750 | 17625 | 76375 |  | บ.ไทศิลป์ อินทีเรีย จำกัด | จากราคาสืบราคาเทียบ 3 ราย
| B-09 | งาน เคาน์เตอร์บาร์ 0.40x3.00x1.20 ม. ตามรูปแบบรายการ (สีเลือกภายหลัง) | 2 | ชุด | 18000 | 5400 | 36000 | 10800 | 46800 |  | บ.ไทศิลป์ อินทีเรีย จำกัด | จากราคาสืบราคาเทียบ 3 ราย
| B-10 | งาน ผนังกั้นห้องประชุม 0.10x3.50x3.20 ม. ตามรูปแบบรายการ (สีเลือกภายหลัง) | 2 | ชุด | 25800 | 7740 | 51600 | 15480 | 67080 |  | บ.ไทศิลป์ อินทีเรีย จำกัด | จากราคาสืบราคาเทียบ 3 ราย
| B-11 | งาน ผนังโปรเจคเตอร์ 0.20x5.84x3.90 ม. ตามรูปแบบรายการ (สีเลือกภายหลัง) | 1 | ชุด | 52000 | 15600 | 52000 | 15600 | 67600 |  | บ.ไทศิลป์ อินทีเรีย จำกัด | จากราคาสืบราคาเทียบ 3 ราย
| B-12 | งาน ผนังติดบอร์ดไม้ก๊อก 0.07x2.40x3.20 ม. ตามรูปแบบรายการ (สีเลือกภายหลัง) | 1 | ชุด | 18000 | 5400 | 18000 | 5400 | 23400 |  | บ.ไทศิลป์ อินทีเรีย จำกัด | จากราคาสืบราคาเทียบ 3 ราย
7.1.4 | งานครุภัณฑ์จัดจ้างหรือสั่งทำ (เฟอร์นิเจอร์บิ้วอิน) ชั้น 4
| B-05 | งานกรุผนัง Glass Board ขนาด 0.30x4.00x3.20 ม. ตามรูปแบบรายการ (สีเลือกภายหลัง) | 5 | ชุด | 35000 | 10500 | 175000 | 52500 | 227500 |  | บ.ไทศิลป์ อินทีเรีย จำกัด | จากราคาสืบราคาเทียบ 3 ราย
| B-12 | งาน ผนังติดบอร์ดไม้ก๊อก 0.07x2.40x3.20 ม. ตามรูปแบบรายการ (สีเลือกภายหลัง) | 3 | ชุด | 18000 | 5400 | 54000 | 16200 | 70200 |  | บ.ไทศิลป์ อินทีเรีย จำกัด | จากราคาสืบราคาเทียบ 3 ราย
| B-13 | งาน เคาน์เตอร์พักคอย 0.80x5.77x1.00 ม. ตามรูปแบบรายการ (สีเลือกภายหลัง) | 1 | ชุด | 45000 | 13500 | 45000 | 13500 | 58500 |  | บ.ไทศิลป์ อินทีเรีย จำกัด | จากราคาสืบราคาเทียบ 3 ราย
7.1.5 | งานครุภัณฑ์จัดจ้างหรือสั่งทำ (เฟอร์นิเจอร์บิ้วอิน) ชั้น 5
| B-01 | งาน เคานเตอร์ Pantry ขนาด 0.60x1.35x0.80 ม. ตามรูปแบบรายการ (สีเลือกภายหลัง) | 1 | ชุด | 18000 | 6900 | 18000 | 6900 | 24900 |  | บ.ไทศิลป์ อินทีเรีย จำกัด | จากราคาสืบราคาเทียบ 3 ราย
| B-05 | งานกรุผนัง Glass Board ขนาด 0.30x4.00x3.20 ม. ตามรูปแบบรายการ (สีเลือกภายหลัง) | 5 | ชุด | 35000 | 10500 | 175000 | 52500 | 227500 |  | บ.ไทศิลป์ อินทีเรีย จำกัด | จากราคาสืบราคาเทียบ 3 ราย
| B-12 | งาน ผนังติดบอร์ดไม้ก๊อก 0.07x2.40x3.20 ม. ตามรูปแบบรายการ (สีเลือกภายหลัง) | 2 | ชุด | 18000 | 5400 | 36000 | 10800 | 46800 |  | บ.ไทศิลป์ อินทีเรีย จำกัด | จากราคาสืบราคาเทียบ 3 ราย
| B-13 | งาน เคาน์เตอร์พักคอย 0.80x5.77x1.00 ม. ตามรูปแบบรายการ (สีเลือกภายหลัง) | 1 | ชุด | 45000 | 13500 | 45000 | 13500 | 58500 |  | บ.ไทศิลป์ อินทีเรีย จำกัด | จากราคาสืบราคาเทียบ 3 ราย
| B-14 | งาน เคาน์เตอร์พักคอย 2 0.40x5.77x1.00 ม. ตามรูปแบบรายการ (สีเลือกภายหลัง) | 1 | ชุด | 35000 | 10500 | 35000 | 10500 | 45500 |  | บ.ไทศิลป์ อินทีเรีย จำกัด | จากราคาสืบราคาเทียบ 3 ราย
| B-15 | งาน เคาน์เตอร์ Workshop 0.53x2.10x0.80 ม. ตามรูปแบบรายการ (สีเลือกภายหลัง) | 2 | ชุด | 35000 | 10500 | 70000 | 21000 | 91000 |  | บ.ไทศิลป์ อินทีเรีย จำกัด | จากราคาสืบราคาเทียบ 3 ราย
คณะกรรมการกำหนดราคากลาง
| ลงชื่อ ....................................................................... ประธานกรรมการ |  |  |  | ลงชื่อ ..................................................................... กรรมการ
| ( นายกรณ์พงศ์ ทองศรี) |  |  |  | ( ผศ.ดร.บูชิต มาโห้)
| ลงชื่อ ..................................................................... กรรมการ |  |  |  | ลงชื่อ ..................................................................... กรรมการ
| (นายพัฒน์กฤษติ์ ตระกูลฉวี) |  |  |  | (นางสาวสุดารัตน์ ทิพย์ทวีชัย)
ลงชื่อ ..................................................................... กรรมการและเลขานุการ
(นางสาวพิมพวรรณ ภักดีสุวรรณ)
7.1.6 | งานครุภัณฑ์จัดจ้างหรือสั่งทำ (เฟอร์นิเจอร์บิ้วอิน) ชั้น 6
| B-01 | งาน เคานเตอร์ Pantry ขนาด 0.60x1.35x0.80 ม. ตามรูปแบบรายการ (สีเลือกภายหลัง) | 1 | ชุด | 18000 | 6900 | 18000 | 6900 | 24900 |  | บ.ไทศิลป์ อินทีเรีย จำกัด | จากราคาสืบราคาเทียบ 3 ราย
| B-05 | งานกรุผนัง Glass Board ขนาด 0.30x4.00x3.20 ม. ตามรูปแบบรายการ (สีเลือกภายหลัง) | 5 | ชุด | 35000 | 10500 | 175000 | 52500 | 227500 |  | บ.ไทศิลป์ อินทีเรีย จำกัด | จากราคาสืบราคาเทียบ 3 ราย
| B-12 | งาน ผนังติดบอร์ดไม้ก๊อก 0.07x2.40x3.20 ม. ตามรูปแบบรายการ (สีเลือกภายหลัง) | 2 | ชุด | 18000 | 5400 | 36000 | 10800 | 46800 |  | บ.ไทศิลป์ อินทีเรีย จำกัด | จากราคาสืบราคาเทียบ 3 ราย
| B-15 | งาน เคาน์เตอร์ Workshop 0.53x2.10x0.80 ม. ตามรูปแบบรายการ (สีเลือกภายหลัง) | 2 | ชุด | 35000 | 10500 | 70000 | 21000 | 91000 |  | บ.ไทศิลป์ อินทีเรีย จำกัด | จากราคาสืบราคาเทียบ 3 ราย
7.1.7 | งานครุภัณฑ์จัดจ้างหรือสั่งทำ (เฟอร์นิเจอร์บิ้วอิน) ชั้น 7
| B-01 | งาน เคานเตอร์ Pantry ขนาด 0.60x1.35x0.80 ม. ตามรูปแบบรายการ (สีเลือกภายหลัง) | 1 | ชุด | 18000 | 6900 | 18000 | 6900 | 24900 |  | บ.ไทศิลป์ อินทีเรีย จำกัด | จากราคาสืบราคาเทียบ 3 ราย
| B-05 | งานกรุผนัง Glass Board ขนาด 0.30x4.00x3.20 ม. ตามรูปแบบรายการ (สีเลือกภายหลัง) | 5 | ชุด | 35000 | 10500 | 175000 | 52500 | 227500 |  | บ.ไทศิลป์ อินทีเรีย จำกัด | จากราคาสืบราคาเทียบ 3 ราย
| B-12 | งาน ผนังติดบอร์ดไม้ก๊อก 0.07x2.40x3.20 ม. ตามรูปแบบรายการ (สีเลือกภายหลัง) | 3 | ชุด | 18000 | 5400 | 54000 | 16200 | 70200 |  | บ.ไทศิลป์ อินทีเรีย จำกัด | จากราคาสืบราคาเทียบ 3 ราย
| B-15 | งาน เคาน์เตอร์ Workshop 0.53x2.10x0.80 ม. ตามรูปแบบรายการ (สีเลือกภายหลัง) | 2 | ชุด | 35000 | 10500 | 70000 | 21000 | 91000 |  | บ.ไทศิลป์ อินทีเรีย จำกัด | จากราคาสืบราคาเทียบ 3 ราย
7.1.8 | งานครุภัณฑ์จัดจ้างหรือสั่งทำ (เฟอร์นิเจอร์บิ้วอิน) ชั้น 8
| B-01 | งาน เคานเตอร์ Pantry ขนาด 0.60x1.35x0.80 ม. ตามรูปแบบรายการ (สีเลือกภายหลัง) | 1 | ชุด | 18000 | 6900 | 18000 | 6900 | 24900 |  | บ.ไทศิลป์ อินทีเรีย จำกัด | จากราคาสืบราคาเทียบ 3 ราย
| B-05 | งานกรุผนัง Glass Board ขนาด 0.30x4.00x3.20 ม. ตามรูปแบบรายการ (สีเลือกภายหลัง) | 5 | ชุด | 35000 | 10500 | 175000 | 52500 | 227500 |  | บ.ไทศิลป์ อินทีเรีย จำกัด | จากราคาสืบราคาเทียบ 3 ราย
| B-12 | งาน ผนังติดบอร์ดไม้ก๊อก 0.07x2.40x3.20 ม. ตามรูปแบบรายการ (สีเลือกภายหลัง) | 3 | ชุด | 18000 | 5400 | 54000 | 16200 | 70200 |  | บ.ไทศิลป์ อินทีเรีย จำกัด | จากราคาสืบราคาเทียบ 3 ราย
| B-15 | งาน เคาน์เตอร์ Workshop 0.53x2.10x0.80 ม. ตามรูปแบบรายการ (สีเลือกภายหลัง) | 2 | ชุด | 35000 | 10500 | 70000 | 21000 | 91000 |  | บ.ไทศิลป์ อินทีเรีย จำกัด | จากราคาสืบราคาเทียบ 3 ราย
7.1.9 | งานครุภัณฑ์จัดจ้างหรือสั่งทำ (เฟอร์นิเจอร์บิ้วอิน) ชั้น 9
| B-16 | งานกรุผนังตกแต่งห้องประชุม 1 ตามรูปแบบรายการ (สีเลือกภายหลัง) | 1 | ชุด | 145000 | 43500 | 145000 | 43500 | 188500 |  | บ.ไทศิลป์ อินทีเรีย จำกัด | จากราคาสืบราคาเทียบ 3 ราย
| B-17 | งานกรุผนังตกแต่งผนังเวที ตามรูปแบบรายการ (สีเลือกภายหลัง) | 1 | ชุด | 95000 | 28500 | 95000 | 28500 | 123500 |  | บ.ไทศิลป์ อินทีเรีย จำกัด | จากราคาสืบราคาเทียบ 3 ราย
| B-18 | งานกรุผนังตกแต่งห้องประชุม 2 ตามรูปแบบรายการ (สีเลือกภายหลัง) | 1 | ชุด | 40000 | 12000 | 40000 | 12000 | 52000 |  | บ.ไทศิลป์ อินทีเรีย จำกัด | จากราคาสืบราคาเทียบ 3 ราย
| B-19 | งานกรุผนังตกแต่งห้องประชุม 3 ตามรูปแบบรายการ (สีเลือกภายหลัง) | 1 | ชุด | 44280 | 13284 | 44280 | 13284 | 57564 |  | บ.ไทศิลป์ อินทีเรีย จำกัด | จากราคาสืบราคาเทียบ 3 ราย
| B-20 | งานกรุผนังตกแต่งผนังเวที 4 ตามรูปแบบรายการ (สีเลือกภายหลัง) | 1 | ชุด | 110000 | 33000 | 110000 | 33000 | 143000 |  | บ.ไทศิลป์ อินทีเรีย จำกัด | จากราคาสืบราคาเทียบ 3 ราย
| รวมราคา งานครุภัณฑ์จัดจ้างหรือสั่งทำ (เฟอร์นิเจอร์บิ้วอิน) | [5 empty] | 2793530 | 850059 | 3643589
คณะกรรมการกำหนดราคากลาง
| ลงชื่อ ....................................................................... ประธานกรรมการ |  |  |  | ลงชื่อ ..................................................................... กรรมการ
| ( นายกรณ์พงศ์ ทองศรี) |  |  |  | ( ผศ.ดร.บูชิต มาโห้)
| ลงชื่อ ..................................................................... กรรมการ |  |  |  | ลงชื่อ ..................................................................... กรรมการ
| (นายพัฒน์กฤษติ์ ตระกูลฉวี) |  |  |  | (นางสาวสุดารัตน์ ทิพย์ทวีชัย)
ลงชื่อ ..................................................................... กรรมการและเลขานุการ
(นางสาวพิมพวรรณ ภักดีสุวรรณ)
7.2 | งานม่าน
7.2.1 | งานม่าน ชั้น 2
| RL-01 | ม่านม้วน แบบกรองแสง สีเทา (Dimout) ระบบโซ่ดึง | 1 | ชุด | 1800 | 200 | 1800 | 200 | 2000 |  | บริษัท เฟิร์ส คอนซัลติ้ง จำกัด | จากราคาสืบราคาเทียบ 3 ราย
| RL-02 | ม่านม้วน แบบกรองแสง สีเทา (Dimout) ระบบโซ่ดึง | 2 | ชุด | 2000 | 200 | 4000 | 400 | 4400 |  | บริษัท เฟิร์ส คอนซัลติ้ง จำกัด | จากราคาสืบราคาเทียบ 3 ราย
| RL-06 | ม่านม้วน แบบกรองแสง สีเทา (Dimout) ระบบโซ่ดึง | 2 | ชุด | 1700 | 200 | 3400 | 400 | 3800 |  | บริษัท เฟิร์ส คอนซัลติ้ง จำกัด | จากราคาสืบราคาเทียบ 3 ราย
| RL-07 | ม่านม้วน แบบกรองแสง สีเทา (Dimout) ระบบโซ่ดึง | 4 | ชุด | 2600 | 200 | 10400 | 800 | 11200 |  | บริษัท เฟิร์ส คอนซัลติ้ง จำกัด | จากราคาสืบราคาเทียบ 3 ราย
| RL-08 | ม่านม้วน แบบกรองแสง สีเทา (Dimout) ระบบโซ่ดึง | 2 | ชุด | 2700 | 200 | 5400 | 400 | 5800 |  | บริษัท เฟิร์ส คอนซัลติ้ง จำกัด | จากราคาสืบราคาเทียบ 3 ราย
| RL-09 | ม่านม้วน แบบกรองแสง สีเทา (Dimout) ระบบโซ่ดึง | 6 | ชุด | 2800 | 200 | 16800 | 1200 | 18000 |  | บริษัท เฟิร์ส คอนซัลติ้ง จำกัด | จากราคาสืบราคาเทียบ 3 ราย
| RL-11 | ม่านม้วน แบบกรองแสง สีเทา (Dimout) ระบบโซ่ดึง | 6 | ชุด | 2800 | 200 | 16800 | 1200 | 18000 |  | บริษัท เฟิร์ส คอนซัลติ้ง จำกัด | จากราคาสืบราคาเทียบ 3 ราย
| RL-12 | ม่านม้วน แบบกรองแสง สีเทา (Dimout) ระบบโซ่ดึง | 3 | ชุด | 2700 | 200 | 8100 | 600 | 8700 |  | บริษัท เฟิร์ส คอนซัลติ้ง จำกัด | จากราคาสืบราคาเทียบ 3 ราย
| RL-13 | ม่านม้วน แบบกรองแสง สีเทา (Dimout) ระบบโซ่ดึง | 2 | ชุด | 2800 | 200 | 5600 | 400 | 6000 |  | บริษัท เฟิร์ส คอนซัลติ้ง จำกัด | จากราคาสืบราคาเทียบ 3 ราย
| RL-14 | ม่านม้วน แบบกรองแสง สีเทา (Dimout) ระบบโซ่ดึง | 4 | ชุด | 2900 | 200 | 11600 | 800 | 12400 |  | บริษัท เฟิร์ส คอนซัลติ้ง จำกัด | จากราคาสืบราคาเทียบ 3 ราย
| RL-16 | ม่านม้วน แบบกรองแสง สีเทา (Dimout) ระบบโซ่ดึง | 2 | ชุด | 3100 | 200 | 6200 | 400 | 6600 |  | บริษัท เฟิร์ส คอนซัลติ้ง จำกัด | จากราคาสืบราคาเทียบ 3 ราย
| RL-17 | ม่านม้วน แบบกรองแสง สีเทา (Dimout) ระบบโซ่ดึง | 2 | ชุด | 3200 | 200 | 6400 | 400 | 6800 |  | บริษัท เฟิร์ส คอนซัลติ้ง จำกัด | จากราคาสืบราคาเทียบ 3 ราย
| RL-23 | ม่านม้วน แบบกรองแสง สีเทา (Dimout) ระบบโซ่ดึง | 1 | ชุด | 3800 | 200 | 3800 | 200 | 4000 |  | บริษัท เฟิร์ส คอนซัลติ้ง จำกัด | จากราคาสืบราคาเทียบ 3 ราย
| RL-31 | ม่านม้วน แบบกรองแสง สีเทา (Dimout) ระบบโซ่ดึง | 1 | ชุด | 4500 | 200 | 4500 | 200 | 4700 |  | บริษัท เฟิร์ส คอนซัลติ้ง จำกัด | จากราคาสืบราคาเทียบ 3 ราย
| RL-36 | ม่านม้วน แบบกันแสง สีเทา (Blackout100%) ระบบโซ่ดึง | 2 | ชุด | 2300 | 200 | 4600 | 400 | 5000 |  | บริษัท เฟิร์ส คอนซัลติ้ง จำกัด | จากราคาสืบราคาเทียบ 3 ราย
| RL-37 | ม่านม้วน แบบกันแสง สีเทา (Blackout100%) ระบบมอเตอร์ | 1 | ชุด | 5600 | 2500 | 5600 | 2500 | 8100 |  | บริษัท เฟิร์ส คอนซัลติ้ง จำกัด | จากราคาสืบราคาเทียบ 3 ราย
| RL-38 | ม่านม้วน แบบกันแสง สีเทา (Blackout100%) ระบบมอเตอร์ | 2 | ชุด | 5700 | 2500 | 11400 | 5000 | 16400 |  | บริษัท เฟิร์ส คอนซัลติ้ง จำกัด | จากราคาสืบราคาเทียบ 3 ราย
| RL-41 | ม่านม้วน แบบกันแสง สีเทา (Blackout100%) ระบบมอเตอร์ | 4 | ชุด | 6900 | 2500 | 27600 | 10000 | 37600 |  | บริษัท เฟิร์ส คอนซัลติ้ง จำกัด | จากราคาสืบราคาเทียบ 3 ราย
| RL-42 | ม่านม้วน แบบกันแสง สีเทา (Blackout100%) ระบบมอเตอร์ | 2 | ชุด | 7000 | 2500 | 14000 | 5000 | 19000 |  | บริษัท เฟิร์ส คอนซัลติ้ง จำกัด | จากราคาสืบราคาเทียบ 3 ราย
|  | ราคามอเตอร์ | 9 | ชุด | 7500 | 0 | 67500 | 0 | 67500 |  | บริษัท เฟิร์ส คอนซัลติ้ง จำกัด
คณะกรรมการกำหนดราคากลาง
| ลงชื่อ ....................................................................... ประธานกรรมการ |  |  |  | ลงชื่อ ..................................................................... กรรมการ
| ( นายกรณ์พงศ์ ทองศรี) |  |  |  | ( ผศ.ดร.บูชิต มาโห้)
| ลงชื่อ ..................................................................... กรรมการ |  |  |  | ลงชื่อ ..................................................................... กรรมการ
| (นายพัฒน์กฤษติ์ ตระกูลฉวี) |  |  |  | (นางสาวสุดารัตน์ ทิพย์ทวีชัย)
ลงชื่อ ..................................................................... กรรมการและเลขานุการ
(นางสาวพิมพวรรณ ภักดีสุวรรณ)
7.2.2 | งานม่าน ชั้น 3
| RL-01 | ม่านม้วน แบบกรองแสง สีเทา (Dimout) ระบบโซ่ดึง | 1 | ชุด | 1800 | 250 | 1800 | 250 | 2050 |  | บริษัท เฟิร์ส คอนซัลติ้ง จำกัด | จากราคาสืบราคาเทียบ 3 ราย
| RL-03 | ม่านม้วน แบบกรองแสง สีเทา (Dimout) ระบบโซ่ดึง | 2 | ชุด | 2000 | 250 | 4000 | 500 | 4500 |  | บริษัท เฟิร์ส คอนซัลติ้ง จำกัด | จากราคาสืบราคาเทียบ 3 ราย
| RL-04 | ม่านม้วน แบบกรองแสง สีเทา (Dimout) ระบบโซ่ดึง | 2 | ชุด | 2400 | 250 | 4800 | 500 | 5300 |  | บริษัท เฟิร์ส คอนซัลติ้ง จำกัด | จากราคาสืบราคาเทียบ 3 ราย
| RL-06 | ม่านม้วน แบบกรองแสง สีเทา (Dimout) ระบบโซ่ดึง | 2 | ชุด | 1700 | 250 | 3400 | 500 | 3900 |  | บริษัท เฟิร์ส คอนซัลติ้ง จำกัด | จากราคาสืบราคาเทียบ 3 ราย
| RL-07 | ม่านม้วน แบบกรองแสง สีเทา (Dimout) ระบบโซ่ดึง | 12 | ชุด | 2600 | 250 | 31200 | 3000 | 34200 |  | บริษัท เฟิร์ส คอนซัลติ้ง จำกัด | จากราคาสืบราคาเทียบ 3 ราย
| RL-12 | ม่านม้วน แบบกรองแสง สีเทา (Dimout) ระบบโซ่ดึง | 11 | ชุด | 2700 | 250 | 29700 | 2750 | 32450 |  | บริษัท เฟิร์ส คอนซัลติ้ง จำกัด | จากราคาสืบราคาเทียบ 3 ราย
| RL-16 | ม่านม้วน แบบกรองแสง สีเทา (Dimout) ระบบโซ่ดึง | 8 | ชุด | 3100 | 250 | 24800 | 2000 | 26800 |  | บริษัท เฟิร์ส คอนซัลติ้ง จำกัด | จากราคาสืบราคาเทียบ 3 ราย
| RL-17 | ม่านม้วน แบบกรองแสง สีเทา (Dimout) ระบบโซ่ดึง | 8 | ชุด | 3200 | 250 | 25600 | 2000 | 27600 |  | บริษัท เฟิร์ส คอนซัลติ้ง จำกัด | จากราคาสืบราคาเทียบ 3 ราย
| RL-20 | ม่านม้วน แบบกรองแสง สีเทา (Dimout) ระบบโซ่ดึง | 1 | ชุด | 3400 | 250 | 3400 | 250 | 3650 |  | บริษัท เฟิร์ส คอนซัลติ้ง จำกัด | จากราคาสืบราคาเทียบ 3 ราย
| RL-23 | ม่านม้วน แบบกรองแสง สีเทา (Dimout) ระบบโซ่ดึง | 1 | ชุด | 3800 | 250 | 3800 | 250 | 4050 |  | บริษัท เฟิร์ส คอนซัลติ้ง จำกัด | จากราคาสืบราคาเทียบ 3 ราย
| RL-25 | ม่านม้วน แบบกรองแสง สีเทา (Dimout) ระบบโซ่ดึง | 8 | ชุด | 3900 | 250 | 31200 | 2000 | 33200 |  | บริษัท เฟิร์ส คอนซัลติ้ง จำกัด | จากราคาสืบราคาเทียบ 3 ราย
| RL-27 | ม่านม้วน แบบกรองแสง สีเทา (Dimout) ระบบโซ่ดึง | 1 | ชุด | 4000 | 250 | 4000 | 250 | 4250 |  | บริษัท เฟิร์ส คอนซัลติ้ง จำกัด | จากราคาสืบราคาเทียบ 3 ราย
| RL-29 | ม่านม้วน แบบกรองแสง สีเทา (Dimout) ระบบโซ่ดึง | 1 | ชุด | 4400 | 250 | 4400 | 250 | 4650 |  | บริษัท เฟิร์ส คอนซัลติ้ง จำกัด | จากราคาสืบราคาเทียบ 3 ราย
| RL-31 | ม่านม้วน แบบกรองแสง สีเทา (Dimout) ระบบโซ่ดึง | 2 | ชุด | 4500 | 250 | 9000 | 500 | 9500 |  | บริษัท เฟิร์ส คอนซัลติ้ง จำกัด | จากราคาสืบราคาเทียบ 3 ราย
| RL-33 | ม่านม้วน แบบกรองแสง สีเทา (Dimout) ระบบโซ่ดึง | 2 | ชุด | 4600 | 250 | 9200 | 500 | 9700 |  | บริษัท เฟิร์ส คอนซัลติ้ง จำกัด | จากราคาสืบราคาเทียบ 3 ราย
7.2.3 | งานม่าน ชั้น 4
| RL-04 | ม่านม้วน แบบกรองแสง สีเทา (Dimout) ระบบโซ่ดึง | 7 | ชุด | 2400 | 250 | 16800 | 1750 | 18550 |  | บริษัท เฟิร์ส คอนซัลติ้ง จำกัด | จากราคาสืบราคาเทียบ 3 ราย
| RL-06 | ม่านม้วน แบบกรองแสง สีเทา (Dimout) ระบบโซ่ดึง | 2 | ชุด | 1700 | 250 | 3400 | 500 | 3900 |  | บริษัท เฟิร์ส คอนซัลติ้ง จำกัด | จากราคาสืบราคาเทียบ 3 ราย
| RL-09 | ม่านม้วน แบบกรองแสง สีเทา (Dimout) ระบบโซ่ดึง | 13 | ชุด | 2800 | 250 | 36400 | 3250 | 39650 |  | บริษัท เฟิร์ส คอนซัลติ้ง จำกัด | จากราคาสืบราคาเทียบ 3 ราย
| RL-14 | ม่านม้วน แบบกรองแสง สีเทา (Dimout) ระบบโซ่ดึง | 11 | ชุด | 2900 | 250 | 31900 | 2750 | 34650 |  | บริษัท เฟิร์ส คอนซัลติ้ง จำกัด | จากราคาสืบราคาเทียบ 3 ราย
| RL-16 | ม่านม้วน แบบกรองแสง สีเทา (Dimout) ระบบโซ่ดึง | 8 | ชุด | 3100 | 250 | 24800 | 2000 | 26800 |  | บริษัท เฟิร์ส คอนซัลติ้ง จำกัด | จากราคาสืบราคาเทียบ 3 ราย
| RL-17 | ม่านม้วน แบบกรองแสง สีเทา (Dimout) ระบบโซ่ดึง | 8 | ชุด | 3200 | 250 | 25600 | 2000 | 27600 |  | บริษัท เฟิร์ส คอนซัลติ้ง จำกัด | จากราคาสืบราคาเทียบ 3 ราย
| RL-20 | ม่านม้วน แบบกรองแสง สีเทา (Dimout) ระบบโซ่ดึง | 1 | ชุด | 3400 | 250 | 3400 | 250 | 3650 |  | บริษัท เฟิร์ส คอนซัลติ้ง จำกัด | จากราคาสืบราคาเทียบ 3 ราย
คณะกรรมการกำหนดราคากลาง
| ลงชื่อ ....................................................................... ประธานกรรมการ |  |  |  | ลงชื่อ ..................................................................... กรรมการ
| ( นายกรณ์พงศ์ ทองศรี) |  |  |  | ( ผศ.ดร.บูชิต มาโห้)
| ลงชื่อ ..................................................................... กรรมการ |  |  |  | ลงชื่อ ..................................................................... กรรมการ
| (นายพัฒน์กฤษติ์ ตระกูลฉวี) |  |  |  | (นางสาวสุดารัตน์ ทิพย์ทวีชัย)
ลงชื่อ ..................................................................... กรรมการและเลขานุการ
(นางสาวพิมพวรรณ ภักดีสุวรรณ)
| RL-23 | ม่านม้วน แบบกรองแสง สีเทา (Dimout) ระบบโซ่ดึง | 1 | ชุด | 3800 | 250 | 3800 | 250 | 4050 |  | บริษัท เฟิร์ส คอนซัลติ้ง จำกัด | จากราคาสืบราคาเทียบ 3 ราย
| RL-25 | ม่านม้วน แบบกรองแสง สีเทา (Dimout) ระบบโซ่ดึง | 8 | ชุด | 3900 | 250 | 31200 | 2000 | 33200 |  | บริษัท เฟิร์ส คอนซัลติ้ง จำกัด | จากราคาสืบราคาเทียบ 3 ราย
| RL-27 | ม่านม้วน แบบกรองแสง สีเทา (Dimout) ระบบโซ่ดึง | 1 | ชุด | 4000 | 250 | 4000 | 250 | 4250 |  | บริษัท เฟิร์ส คอนซัลติ้ง จำกัด | จากราคาสืบราคาเทียบ 3 ราย
| RL-29 | ม่านม้วน แบบกรองแสง สีเทา (Dimout) ระบบโซ่ดึง | 1 | ชุด | 4400 | 250 | 4400 | 250 | 4650 |  | บริษัท เฟิร์ส คอนซัลติ้ง จำกัด | จากราคาสืบราคาเทียบ 3 ราย
| RL-31 | ม่านม้วน แบบกรองแสง สีเทา (Dimout) ระบบโซ่ดึง | 2 | ชุด | 4500 | 250 | 9000 | 500 | 9500 |  | บริษัท เฟิร์ส คอนซัลติ้ง จำกัด | จากราคาสืบราคาเทียบ 3 ราย
| RL-33 | ม่านม้วน แบบกรองแสง สีเทา (Dimout) ระบบโซ่ดึง | 2 | ชุด | 4600 | 250 | 9200 | 500 | 9700 |  | บริษัท เฟิร์ส คอนซัลติ้ง จำกัด | จากราคาสืบราคาเทียบ 3 ราย
7.2.4 | งานม่าน ชั้น 5
| RL-04 | ม่านม้วน แบบกรองแสง สีเทา (Dimout) ระบบโซ่ดึง | 8 | ชุด | 2400 | 250 | 19200 | 2000 | 21200 |  | บริษัท เฟิร์ส คอนซัลติ้ง จำกัด | จากราคาสืบราคาเทียบ 3 ราย
| RL-05 | ม่านม้วน แบบกรองแสง สีเทา (Dimout) ระบบโซ่ดึง | 2 | ชุด | 2600 | 250 | 5200 | 500 | 5700 |  | บริษัท เฟิร์ส คอนซัลติ้ง จำกัด | จากราคาสืบราคาเทียบ 3 ราย
| RL-06 | ม่านม้วน แบบกรองแสง สีเทา (Dimout) ระบบโซ่ดึง | 2 | ชุด | 1700 | 250 | 3400 | 500 | 3900 |  | บริษัท เฟิร์ส คอนซัลติ้ง จำกัด | จากราคาสืบราคาเทียบ 3 ราย
| RL-09 | ม่านม้วน แบบกรองแสง สีเทา (Dimout) ระบบโซ่ดึง | 8 | ชุด | 2800 | 250 | 22400 | 2000 | 24400 |  | บริษัท เฟิร์ส คอนซัลติ้ง จำกัด | จากราคาสืบราคาเทียบ 3 ราย
| RL-10 | ม่านม้วน แบบกรองแสง สีเทา (Dimout) ระบบโซ่ดึง | 4 | ชุด | 2700 | 250 | 10800 | 1000 | 11800 |  | บริษัท เฟิร์ส คอนซัลติ้ง จำกัด | จากราคาสืบราคาเทียบ 3 ราย
| RL-14 | ม่านม้วน แบบกรองแสง สีเทา (Dimout) ระบบโซ่ดึง | 8 | ชุด | 2900 | 250 | 23200 | 2000 | 25200 |  | บริษัท เฟิร์ส คอนซัลติ้ง จำกัด | จากราคาสืบราคาเทียบ 3 ราย
| RL-15 | ม่านม้วน แบบกรองแสง สีเทา (Dimout) ระบบโซ่ดึง | 4 | ชุด | 2900 | 250 | 11600 | 1000 | 12600 |  | บริษัท เฟิร์ส คอนซัลติ้ง จำกัด | จากราคาสืบราคาเทียบ 3 ราย
| RL-16 | ม่านม้วน แบบกรองแสง สีเทา (Dimout) ระบบโซ่ดึง | 6 | ชุด | 3100 | 250 | 18600 | 1500 | 20100 |  | บริษัท เฟิร์ส คอนซัลติ้ง จำกัด | จากราคาสืบราคาเทียบ 3 ราย
| RL-17 | ม่านม้วน แบบกรองแสง สีเทา (Dimout) ระบบโซ่ดึง | 6 | ชุด | 3200 | 250 | 19200 | 1500 | 20700 |  | บริษัท เฟิร์ส คอนซัลติ้ง จำกัด | จากราคาสืบราคาเทียบ 3 ราย
| RL-18 | ม่านม้วน แบบกรองแสง สีเทา (Dimout) ระบบโซ่ดึง | 2 | ชุด | 3300 | 250 | 6600 | 500 | 7100 |  | บริษัท เฟิร์ส คอนซัลติ้ง จำกัด | จากราคาสืบราคาเทียบ 3 ราย
| RL-20 | ม่านม้วน แบบกรองแสง สีเทา (Dimout) ระบบโซ่ดึง | 3 | ชุด | 3400 | 250 | 10200 | 750 | 10950 |  | บริษัท เฟิร์ส คอนซัลติ้ง จำกัด | จากราคาสืบราคาเทียบ 3 ราย
| RL-21 | ม่านม้วน แบบกรองแสง สีเทา (Dimout) ระบบโซ่ดึง | 2 | ชุด | 3500 | 250 | 7000 | 500 | 7500 |  | บริษัท เฟิร์ส คอนซัลติ้ง จำกัด | จากราคาสืบราคาเทียบ 3 ราย
| RL-22 | ม่านม้วน แบบกรองแสง สีเทา (Dimout) ระบบโซ่ดึง | 2 | ชุด | 3500 | 250 | 7000 | 500 | 7500 |  | บริษัท เฟิร์ส คอนซัลติ้ง จำกัด | จากราคาสืบราคาเทียบ 3 ราย
| RL-23 | ม่านม้วน แบบกรองแสง สีเทา (Dimout) ระบบโซ่ดึง | 1 | ชุด | 3800 | 250 | 3800 | 250 | 4050 |  | บริษัท เฟิร์ส คอนซัลติ้ง จำกัด | จากราคาสืบราคาเทียบ 3 ราย
| RL-25 | ม่านม้วน แบบกรองแสง สีเทา (Dimout) ระบบโซ่ดึง | 8 | ชุด | 3900 | 250 | 31200 | 2000 | 33200 |  | บริษัท เฟิร์ส คอนซัลติ้ง จำกัด | จากราคาสืบราคาเทียบ 3 ราย
| RL-27 | ม่านม้วน แบบกรองแสง สีเทา (Dimout) ระบบโซ่ดึง | 1 | ชุด | 4000 | 250 | 4000 | 250 | 4250 |  | บริษัท เฟิร์ส คอนซัลติ้ง จำกัด | จากราคาสืบราคาเทียบ 3 ราย
| RL-29 | ม่านม้วน แบบกรองแสง สีเทา (Dimout) ระบบโซ่ดึง | 1 | ชุด | 4400 | 250 | 4400 | 250 | 4650 |  | บริษัท เฟิร์ส คอนซัลติ้ง จำกัด | จากราคาสืบราคาเทียบ 3 ราย
คณะกรรมการกำหนดราคากลาง
| ลงชื่อ ....................................................................... ประธานกรรมการ |  |  |  | ลงชื่อ ..................................................................... กรรมการ
| ( นายกรณ์พงศ์ ทองศรี) |  |  |  | ( ผศ.ดร.บูชิต มาโห้)
| ลงชื่อ ..................................................................... กรรมการ |  |  |  | ลงชื่อ ..................................................................... กรรมการ
| (นายพัฒน์กฤษติ์ ตระกูลฉวี) |  |  |  | (นางสาวสุดารัตน์ ทิพย์ทวีชัย)
ลงชื่อ ..................................................................... กรรมการและเลขานุการ
(นางสาวพิมพวรรณ ภักดีสุวรรณ)
| RL-31 | ม่านม้วน แบบกรองแสง สีเทา (Dimout) ระบบโซ่ดึง | 2 | ชุด | 4500 | 250 | 9000 | 500 | 9500 |  | บริษัท เฟิร์ส คอนซัลติ้ง จำกัด | จากราคาสืบราคาเทียบ 3 ราย
| RL-33 | ม่านม้วน แบบกรองแสง สีเทา (Dimout) ระบบโซ่ดึง | 2 | ชุด | 4600 | 250 | 9200 | 500 | 9700 |  | บริษัท เฟิร์ส คอนซัลติ้ง จำกัด | จากราคาสืบราคาเทียบ 3 ราย
| RL-34 | ม่านม้วน แบบกรองแสง สีเทา (Dimout) ระบบโซ่ดึง | 4 | ชุด | 4800 | 250 | 19200 | 1000 | 20200 |  | บริษัท เฟิร์ส คอนซัลติ้ง จำกัด | จากราคาสืบราคาเทียบ 3 ราย
| RL-35 | ม่านม้วน แบบกรองแสง สีเทา (Dimout) ระบบโซ่ดึง | 1 | ชุด | 5300 | 250 | 5300 | 250 | 5550 |  | บริษัท เฟิร์ส คอนซัลติ้ง จำกัด | จากราคาสืบราคาเทียบ 3 ราย
7.2.5 | งานม่าน ชั้น 6
| RL-04 | ม่านม้วน แบบกรองแสง สีเทา (Dimout) ระบบโซ่ดึง | 8 | ชุด | 2400 | 250 | 19200 | 2000 | 21200 |  | บริษัท เฟิร์ส คอนซัลติ้ง จำกัด | จากราคาสืบราคาเทียบ 3 ราย
| RL-05 | ม่านม้วน แบบกรองแสง สีเทา (Dimout) ระบบโซ่ดึง | 2 | ชุด | 2600 | 250 | 5200 | 500 | 5700 |  | บริษัท เฟิร์ส คอนซัลติ้ง จำกัด | จากราคาสืบราคาเทียบ 3 ราย
| RL-06 | ม่านม้วน แบบกรองแสง สีเทา (Dimout) ระบบโซ่ดึง | 2 | ชุด | 1700 | 250 | 3400 | 500 | 3900 |  | บริษัท เฟิร์ส คอนซัลติ้ง จำกัด | จากราคาสืบราคาเทียบ 3 ราย
| RL-09 | ม่านม้วน แบบกรองแสง สีเทา (Dimout) ระบบโซ่ดึง | 8 | ชุด | 2800 | 250 | 22400 | 2000 | 24400 |  | บริษัท เฟิร์ส คอนซัลติ้ง จำกัด | จากราคาสืบราคาเทียบ 3 ราย
| RL-10 | ม่านม้วน แบบกรองแสง สีเทา (Dimout) ระบบโซ่ดึง | 4 | ชุด | 2700 | 250 | 10800 | 1000 | 11800 |  | บริษัท เฟิร์ส คอนซัลติ้ง จำกัด | จากราคาสืบราคาเทียบ 3 ราย
| RL-14 | ม่านม้วน แบบกรองแสง สีเทา (Dimout) ระบบโซ่ดึง | 8 | ชุด | 2900 | 250 | 23200 | 2000 | 25200 |  | บริษัท เฟิร์ส คอนซัลติ้ง จำกัด | จากราคาสืบราคาเทียบ 3 ราย
| RL-15 | ม่านม้วน แบบกรองแสง สีเทา (Dimout) ระบบโซ่ดึง | 4 | ชุด | 2900 | 250 | 11600 | 1000 | 12600 |  | บริษัท เฟิร์ส คอนซัลติ้ง จำกัด | จากราคาสืบราคาเทียบ 3 ราย
| RL-16 | ม่านม้วน แบบกรองแสง สีเทา (Dimout) ระบบโซ่ดึง | 6 | ชุด | 3100 | 250 | 18600 | 1500 | 20100 |  | บริษัท เฟิร์ส คอนซัลติ้ง จำกัด | จากราคาสืบราคาเทียบ 3 ราย
| RL-17 | ม่านม้วน แบบกรองแสง สีเทา (Dimout) ระบบโซ่ดึง | 6 | ชุด | 3200 | 250 | 19200 | 1500 | 20700 |  | บริษัท เฟิร์ส คอนซัลติ้ง จำกัด | จากราคาสืบราคาเทียบ 3 ราย
| RL-18 | ม่านม้วน แบบกรองแสง สีเทา (Dimout) ระบบโซ่ดึง | 2 | ชุด | 3300 | 250 | 6600 | 500 | 7100 |  | บริษัท เฟิร์ส คอนซัลติ้ง จำกัด | จากราคาสืบราคาเทียบ 3 ราย
| RL-20 | ม่านม้วน แบบกรองแสง สีเทา (Dimout) ระบบโซ่ดึง | 3 | ชุด | 3400 | 250 | 10200 | 750 | 10950 |  | บริษัท เฟิร์ส คอนซัลติ้ง จำกัด | จากราคาสืบราคาเทียบ 3 ราย
| RL-21 | ม่านม้วน แบบกรองแสง สีเทา (Dimout) ระบบโซ่ดึง | 2 | ชุด | 3500 | 250 | 7000 | 500 | 7500 |  | บริษัท เฟิร์ส คอนซัลติ้ง จำกัด | จากราคาสืบราคาเทียบ 3 ราย
| RL-22 | ม่านม้วน แบบกรองแสง สีเทา (Dimout) ระบบโซ่ดึง | 2 | ชุด | 3500 | 250 | 7000 | 500 | 7500 |  | บริษัท เฟิร์ส คอนซัลติ้ง จำกัด | จากราคาสืบราคาเทียบ 3 ราย
| RL-23 | ม่านม้วน แบบกรองแสง สีเทา (Dimout) ระบบโซ่ดึง | 1 | ชุด | 3800 | 250 | 3800 | 250 | 4050 |  | บริษัท เฟิร์ส คอนซัลติ้ง จำกัด | จากราคาสืบราคาเทียบ 3 ราย
| RL-25 | ม่านม้วน แบบกรองแสง สีเทา (Dimout) ระบบโซ่ดึง | 8 | ชุด | 3900 | 250 | 31200 | 2000 | 33200 |  | บริษัท เฟิร์ส คอนซัลติ้ง จำกัด | จากราคาสืบราคาเทียบ 3 ราย
| RL-27 | ม่านม้วน แบบกรองแสง สีเทา (Dimout) ระบบโซ่ดึง | 1 | ชุด | 4000 | 250 | 4000 | 250 | 4250 |  | บริษัท เฟิร์ส คอนซัลติ้ง จำกัด | จากราคาสืบราคาเทียบ 3 ราย
| RL-29 | ม่านม้วน แบบกรองแสง สีเทา (Dimout) ระบบโซ่ดึง | 1 | ชุด | 4400 | 250 | 4400 | 250 | 4650 |  | บริษัท เฟิร์ส คอนซัลติ้ง จำกัด | จากราคาสืบราคาเทียบ 3 ราย
| RL-31 | ม่านม้วน แบบกรองแสง สีเทา (Dimout) ระบบโซ่ดึง | 2 | ชุด | 4500 | 250 | 9000 | 500 | 9500 |  | บริษัท เฟิร์ส คอนซัลติ้ง จำกัด | จากราคาสืบราคาเทียบ 3 ราย
| RL-33 | ม่านม้วน แบบกรองแสง สีเทา (Dimout) ระบบโซ่ดึง | 2 | ชุด | 4600 | 250 | 9200 | 500 | 9700 |  | บริษัท เฟิร์ส คอนซัลติ้ง จำกัด | จากราคาสืบราคาเทียบ 3 ราย
คณะกรรมการกำหนดราคากลาง
| ลงชื่อ ....................................................................... ประธานกรรมการ |  |  |  | ลงชื่อ ..................................................................... กรรมการ
| ( นายกรณ์พงศ์ ทองศรี) |  |  |  | ( ผศ.ดร.บูชิต มาโห้)
| ลงชื่อ ..................................................................... กรรมการ |  |  |  | ลงชื่อ ..................................................................... กรรมการ
| (นายพัฒน์กฤษติ์ ตระกูลฉวี) |  |  |  | (นางสาวสุดารัตน์ ทิพย์ทวีชัย)
ลงชื่อ ..................................................................... กรรมการและเลขานุการ
(นางสาวพิมพวรรณ ภักดีสุวรรณ)
| RL-34 | ม่านม้วน แบบกรองแสง สีเทา (Dimout) ระบบโซ่ดึง | 4 | ชุด | 4800 | 250 | 19200 | 1000 | 20200 |  | บริษัท เฟิร์ส คอนซัลติ้ง จำกัด | จากราคาสืบราคาเทียบ 3 ราย
| RL-35 | ม่านม้วน แบบกรองแสง สีเทา (Dimout) ระบบโซ่ดึง | 1 | ชุด | 5300 | 250 | 5300 | 250 | 5550 |  | บริษัท เฟิร์ส คอนซัลติ้ง จำกัด | จากราคาสืบราคาเทียบ 3 ราย
7.2.6 | งานม่าน ชั้น 7
| RL-04 | ม่านม้วน แบบกรองแสง สีเทา (Dimout) ระบบโซ่ดึง | 8 | ชุด | 2400 | 250 | 19200 | 2000 | 21200 |  | บริษัท เฟิร์ส คอนซัลติ้ง จำกัด | จากราคาสืบราคาเทียบ 3 ราย
| RL-06 | ม่านม้วน แบบกรองแสง สีเทา (Dimout) ระบบโซ่ดึง | 2 | ชุด | 1700 | 250 | 3400 | 500 | 3900 |  | บริษัท เฟิร์ส คอนซัลติ้ง จำกัด | จากราคาสืบราคาเทียบ 3 ราย
| RL-09 | ม่านม้วน แบบกรองแสง สีเทา (Dimout) ระบบโซ่ดึง | 8 | ชุด | 2800 | 250 | 22400 | 2000 | 24400 |  | บริษัท เฟิร์ส คอนซัลติ้ง จำกัด | จากราคาสืบราคาเทียบ 3 ราย
| RL-10 | ม่านม้วน แบบกรองแสง สีเทา (Dimout) ระบบโซ่ดึง | 4 | ชุด | 2700 | 250 | 10800 | 1000 | 11800 |  | บริษัท เฟิร์ส คอนซัลติ้ง จำกัด | จากราคาสืบราคาเทียบ 3 ราย
| RL-14 | ม่านม้วน แบบกรองแสง สีเทา (Dimout) ระบบโซ่ดึง | 8 | ชุด | 2900 | 250 | 23200 | 2000 | 25200 |  | บริษัท เฟิร์ส คอนซัลติ้ง จำกัด | จากราคาสืบราคาเทียบ 3 ราย
| RL-15 | ม่านม้วน แบบกรองแสง สีเทา (Dimout) ระบบโซ่ดึง | 4 | ชุด | 2900 | 250 | 11600 | 1000 | 12600 |  | บริษัท เฟิร์ส คอนซัลติ้ง จำกัด | จากราคาสืบราคาเทียบ 3 ราย
| RL-16 | ม่านม้วน แบบกรองแสง สีเทา (Dimout) ระบบโซ่ดึง | 8 | ชุด | 3100 | 250 | 24800 | 2000 | 26800 |  | บริษัท เฟิร์ส คอนซัลติ้ง จำกัด | จากราคาสืบราคาเทียบ 3 ราย
| RL-17 | ม่านม้วน แบบกรองแสง สีเทา (Dimout) ระบบโซ่ดึง | 8 | ชุด | 3200 | 250 | 25600 | 2000 | 27600 |  | บริษัท เฟิร์ส คอนซัลติ้ง จำกัด | จากราคาสืบราคาเทียบ 3 ราย
| RL-18 | ม่านม้วน แบบกรองแสง สีเทา (Dimout) ระบบโซ่ดึง | 2 | ชุด | 3300 | 250 | 6600 | 500 | 7100 |  | บริษัท เฟิร์ส คอนซัลติ้ง จำกัด | จากราคาสืบราคาเทียบ 3 ราย
| RL-20 | ม่านม้วน แบบกรองแสง สีเทา (Dimout) ระบบโซ่ดึง | 3 | ชุด | 3400 | 250 | 10200 | 750 | 10950 |  | บริษัท เฟิร์ส คอนซัลติ้ง จำกัด | จากราคาสืบราคาเทียบ 3 ราย
| RL-22 | ม่านม้วน แบบกรองแสง สีเทา (Dimout) ระบบโซ่ดึง | 2 | ชุด | 3500 | 250 | 7000 | 500 | 7500 |  | บริษัท เฟิร์ส คอนซัลติ้ง จำกัด | จากราคาสืบราคาเทียบ 3 ราย
| RL-23 | ม่านม้วน แบบกรองแสง สีเทา (Dimout) ระบบโซ่ดึง | 1 | ชุด | 3800 | 250 | 3800 | 250 | 4050 |  | บริษัท เฟิร์ส คอนซัลติ้ง จำกัด | จากราคาสืบราคาเทียบ 3 ราย
| RL-25 | ม่านม้วน แบบกรองแสง สีเทา (Dimout) ระบบโซ่ดึง | 8 | ชุด | 3900 | 250 | 31200 | 2000 | 33200 |  | บริษัท เฟิร์ส คอนซัลติ้ง จำกัด | จากราคาสืบราคาเทียบ 3 ราย
| RL-27 | ม่านม้วน แบบกรองแสง สีเทา (Dimout) ระบบโซ่ดึง | 1 | ชุด | 4000 | 250 | 4000 | 250 | 4250 |  | บริษัท เฟิร์ส คอนซัลติ้ง จำกัด | จากราคาสืบราคาเทียบ 3 ราย
| RL-29 | ม่านม้วน แบบกรองแสง สีเทา (Dimout) ระบบโซ่ดึง | 1 | ชุด | 4400 | 250 | 4400 | 250 | 4650 |  | บริษัท เฟิร์ส คอนซัลติ้ง จำกัด | จากราคาสืบราคาเทียบ 3 ราย
| RL-31 | ม่านม้วน แบบกรองแสง สีเทา (Dimout) ระบบโซ่ดึง | 2 | ชุด | 4500 | 250 | 9000 | 500 | 9500 |  | บริษัท เฟิร์ส คอนซัลติ้ง จำกัด | จากราคาสืบราคาเทียบ 3 ราย
| RL-33 | ม่านม้วน แบบกรองแสง สีเทา (Dimout) ระบบโซ่ดึง | 2 | ชุด | 4600 | 250 | 9200 | 500 | 9700 |  | บริษัท เฟิร์ส คอนซัลติ้ง จำกัด | จากราคาสืบราคาเทียบ 3 ราย
| RL-34 | ม่านม้วน แบบกรองแสง สีเทา (Dimout) ระบบโซ่ดึง | 4 | ชุด | 4800 | 250 | 19200 | 1000 | 20200 |  | บริษัท เฟิร์ส คอนซัลติ้ง จำกัด | จากราคาสืบราคาเทียบ 3 ราย
| RL-35 | ม่านม้วน แบบกรองแสง สีเทา (Dimout) ระบบโซ่ดึง | 1 | ชุด | 5300 | 250 | 5300 | 250 | 5550 |  | บริษัท เฟิร์ส คอนซัลติ้ง จำกัด | จากราคาสืบราคาเทียบ 3 ราย
คณะกรรมการกำหนดราคากลาง
| ลงชื่อ ....................................................................... ประธานกรรมการ |  |  |  | ลงชื่อ ..................................................................... กรรมการ
| ( นายกรณ์พงศ์ ทองศรี) |  |  |  | ( ผศ.ดร.บูชิต มาโห้)
| ลงชื่อ ..................................................................... กรรมการ |  |  |  | ลงชื่อ ..................................................................... กรรมการ
| (นายพัฒน์กฤษติ์ ตระกูลฉวี) |  |  |  | (นางสาวสุดารัตน์ ทิพย์ทวีชัย)
ลงชื่อ ..................................................................... กรรมการและเลขานุการ
(นางสาวพิมพวรรณ ภักดีสุวรรณ)
7.2.7 | งานม่าน ชั้น 8
| RL-04 | ม่านม้วน แบบกรองแสง สีเทา (Dimout) ระบบโซ่ดึง | 8 | ชุด | 2400 | 250 | 19200 | 2000 | 21200 |  | บริษัท เฟิร์ส คอนซัลติ้ง จำกัด | จากราคาสืบราคาเทียบ 3 ราย
| RL-06 | ม่านม้วน แบบกรองแสง สีเทา (Dimout) ระบบโซ่ดึง | 2 | ชุด | 1700 | 250 | 3400 | 500 | 3900 |  | บริษัท เฟิร์ส คอนซัลติ้ง จำกัด | จากราคาสืบราคาเทียบ 3 ราย
| RL-09 | ม่านม้วน แบบกรองแสง สีเทา (Dimout) ระบบโซ่ดึง | 8 | ชุด | 2800 | 250 | 22400 | 2000 | 24400 |  | บริษัท เฟิร์ส คอนซัลติ้ง จำกัด | จากราคาสืบราคาเทียบ 3 ราย
| RL-10 | ม่านม้วน แบบกรองแสง สีเทา (Dimout) ระบบโซ่ดึง | 4 | ชุด | 2700 | 250 | 10800 | 1000 | 11800 |  | บริษัท เฟิร์ส คอนซัลติ้ง จำกัด | จากราคาสืบราคาเทียบ 3 ราย
| RL-14 | ม่านม้วน แบบกรองแสง สีเทา (Dimout) ระบบโซ่ดึง | 8 | ชุด | 2900 | 250 | 23200 | 2000 | 25200 |  | บริษัท เฟิร์ส คอนซัลติ้ง จำกัด | จากราคาสืบราคาเทียบ 3 ราย
| RL-15 | ม่านม้วน แบบกรองแสง สีเทา (Dimout) ระบบโซ่ดึง | 4 | ชุด | 2900 | 250 | 11600 | 1000 | 12600 |  | บริษัท เฟิร์ส คอนซัลติ้ง จำกัด | จากราคาสืบราคาเทียบ 3 ราย
| RL-16 | ม่านม้วน แบบกรองแสง สีเทา (Dimout) ระบบโซ่ดึง | 8 | ชุด | 3100 | 250 | 24800 | 2000 | 26800 |  | บริษัท เฟิร์ส คอนซัลติ้ง จำกัด | จากราคาสืบราคาเทียบ 3 ราย
| RL-17 | ม่านม้วน แบบกรองแสง สีเทา (Dimout) ระบบโซ่ดึง | 8 | ชุด | 3200 | 250 | 25600 | 2000 | 27600 |  | บริษัท เฟิร์ส คอนซัลติ้ง จำกัด | จากราคาสืบราคาเทียบ 3 ราย
| RL-18 | ม่านม้วน แบบกรองแสง สีเทา (Dimout) ระบบโซ่ดึง | 2 | ชุด | 3300 | 250 | 6600 | 500 | 7100 |  | บริษัท เฟิร์ส คอนซัลติ้ง จำกัด | จากราคาสืบราคาเทียบ 3 ราย
| RL-19 | ม่านม้วน แบบกรองแสง สีเทา (Dimout) ระบบโซ่ดึง | 1 | ชุด | 3200 | 250 | 3200 | 250 | 3450 |  | บริษัท เฟิร์ส คอนซัลติ้ง จำกัด | จากราคาสืบราคาเทียบ 3 ราย
| RL-20 | ม่านม้วน แบบกรองแสง สีเทา (Dimout) ระบบโซ่ดึง | 2 | ชุด | 3400 | 250 | 6800 | 500 | 7300 |  | บริษัท เฟิร์ส คอนซัลติ้ง จำกัด | จากราคาสืบราคาเทียบ 3 ราย
| RL-22 | ม่านม้วน แบบกรองแสง สีเทา (Dimout) ระบบโซ่ดึง | 2 | ชุด | 3500 | 250 | 7000 | 500 | 7500 |  | บริษัท เฟิร์ส คอนซัลติ้ง จำกัด | จากราคาสืบราคาเทียบ 3 ราย
| RL-23 | ม่านม้วน แบบกรองแสง สีเทา (Dimout) ระบบโซ่ดึง | 1 | ชุด | 3800 | 250 | 3800 | 250 | 4050 |  | บริษัท เฟิร์ส คอนซัลติ้ง จำกัด | จากราคาสืบราคาเทียบ 3 ราย
| RL-24 | ม่านม้วน แบบกรองแสง สีเทา (Dimout) ระบบโซ่ดึง | 8 | ชุด | 3700 | 250 | 29600 | 2000 | 31600 |  | บริษัท เฟิร์ส คอนซัลติ้ง จำกัด | จากราคาสืบราคาเทียบ 3 ราย
| RL-26 | ม่านม้วน แบบกรองแสง สีเทา (Dimout) ระบบโซ่ดึง | 1 | ชุด | 3800 | 250 | 3800 | 250 | 4050 |  | บริษัท เฟิร์ส คอนซัลติ้ง จำกัด | จากราคาสืบราคาเทียบ 3 ราย
| RL-28 | ม่านม้วน แบบกรองแสง สีเทา (Dimout) ระบบโซ่ดึง | 1 | ชุด | 4200 | 250 | 4200 | 250 | 4450 |  | บริษัท เฟิร์ส คอนซัลติ้ง จำกัด | จากราคาสืบราคาเทียบ 3 ราย
| RL-30 | ม่านม้วน แบบกรองแสง สีเทา (Dimout) ระบบโซ่ดึง | 2 | ชุด | 4300 | 250 | 8600 | 500 | 9100 |  | บริษัท เฟิร์ส คอนซัลติ้ง จำกัด | จากราคาสืบราคาเทียบ 3 ราย
| RL-32 | ม่านม้วน แบบกรองแสง สีเทา (Dimout) ระบบโซ่ดึง | 2 | ชุด | 4400 | 250 | 8800 | 500 | 9300 |  | บริษัท เฟิร์ส คอนซัลติ้ง จำกัด | จากราคาสืบราคาเทียบ 3 ราย
| RL-34 | ม่านม้วน แบบกรองแสง สีเทา (Dimout) ระบบโซ่ดึง | 4 | ชุด | 4800 | 250 | 19200 | 1000 | 20200 |  | บริษัท เฟิร์ส คอนซัลติ้ง จำกัด | จากราคาสืบราคาเทียบ 3 ราย
| RL-35 | ม่านม้วน แบบกรองแสง สีเทา (Dimout) ระบบโซ่ดึง | 1 | ชุด | 5300 | 250 | 5300 | 250 | 5550 |  | บริษัท เฟิร์ส คอนซัลติ้ง จำกัด | จากราคาสืบราคาเทียบ 3 ราย
คณะกรรมการกำหนดราคากลาง
| ลงชื่อ ....................................................................... ประธานกรรมการ |  |  |  | ลงชื่อ ..................................................................... กรรมการ
| ( นายกรณ์พงศ์ ทองศรี) |  |  |  | ( ผศ.ดร.บูชิต มาโห้)
| ลงชื่อ ..................................................................... กรรมการ |  |  |  | ลงชื่อ ..................................................................... กรรมการ
| (นายพัฒน์กฤษติ์ ตระกูลฉวี) |  |  |  | (นางสาวสุดารัตน์ ทิพย์ทวีชัย)
ลงชื่อ ..................................................................... กรรมการและเลขานุการ
(นางสาวพิมพวรรณ ภักดีสุวรรณ)
7.2.8 | งานม่าน ชั้น 9
| RL-39 | ม่านม้วน แบบกันแสง สีเทา (Blackout100%) ระบบมอเตอร์ | 3 | ชุด | 6400 | 2500 | 19200 | 7500 | 26700 |  | บริษัท เฟิร์ส คอนซัลติ้ง จำกัด | จากราคาสืบราคาเทียบ 3 ราย
| RL-40 | ม่านม้วน แบบกันแสง สีเทา (Blackout100%) ระบบมอเตอร์ | 3 | ชุด | 6400 | 2500 | 19200 | 7500 | 26700 |  | บริษัท เฟิร์ส คอนซัลติ้ง จำกัด | จากราคาสืบราคาเทียบ 3 ราย
| RL-43 | ม่านม้วน แบบกันแสง สีเทา (Blackout100%) ระบบมอเตอร์ | 2 | ชุด | 7200 | 2500 | 14400 | 5000 | 19400 |  | บริษัท เฟิร์ส คอนซัลติ้ง จำกัด | จากราคาสืบราคาเทียบ 3 ราย
|  | ราคามอเตอร์ | 8 | ชุด | 7500 | 0 | 60000 | 0 | 60000 |  | บริษัท เฟิร์ส คอนซัลติ้ง จำกัด | จากราคาสืบราคาเทียบ 3 ราย
| รวมราคา งานม่าน | [5 empty] | 1742300 | 159250 | 1901550
7.3 | งานป้ายอาคาร
7.3.1 | งานป้ายภายในอาคาร ชั้น 1
| SN-01 | ป้ายบริเวณโถงลิฟต์ | 1 | ชุด | 15400 | 4620 | 15400 | 4620 | 20020 |  | บ.กราเวียร์เทค จำกัด | จากราคาสืบราคาเทียบ 3 ราย
| SN-02 | ป้ายแผนผังอาคาร | 1 | ชุด | 450 | 135 | 450 | 135 | 585 |  | บ.กราเวียร์เทค จำกัด | จากราคาสืบราคาเทียบ 3 ราย
| SN-03 | ป้ายตัวเลขบอกชั้น (บริเวณหน้าโถงบันได) | 1 | ชุด | 4500 | 1350 | 4500 | 1350 | 5850 |  | บ.กราเวียร์เทค จำกัด | จากราคาสืบราคาเทียบ 3 ราย
| ES-01 | ป้ายหน้าห้องงานระบบต่างๆ ขนาด 0.15 x 0.40 m. (บริเวณหน้าห้อง) | 5 | ชุด | 635 | 190.5 | 3175 | 952.5 | 4127.5 |  | บ.กราเวียร์เทค จำกัด | จากราคาสืบราคาเทียบ 3 ราย
| ES-01 | ป้ายหน้าห้องงานระบบต่างๆ ขนาด 0.15 x 0.50 m. (บริเวณหน้าห้อง) | 3 | ชุด | 725 | 217.5 | 2175 | 652.5 | 2827.5 |  | บ.กราเวียร์เทค จำกัด | จากราคาสืบราคาเทียบ 3 ราย
| FS/01 | ป้ายหนีไฟ LED ยึดกับกล่องอลูมิเนียม | 4 | ชุด | 5075 | 1522.5 | 20300 | 6090 | 26390 |  | บ.กราเวียร์เทค จำกัด | จากราคาสืบราคาเทียบ 3 ราย
| FS/02 | ป้ายหนีไฟ LED ขายึดสแตนเลส (ทางตรง) | 4 | ชุด | 6960 | 2088 | 27840 | 8352 | 36192 |  | บ.กราเวียร์เทค จำกัด | จากราคาสืบราคาเทียบ 3 ราย
| TL-01 | ป้ายห้องน้ำผู้พิการ | 1 | ชุด | 595 | 178.5 | 595 | 178.5 | 773.5 |  | บ.กราเวียร์เทค จำกัด | จากราคาสืบราคาเทียบ 3 ราย
7.3.2 | งานป้ายภายในอาคาร ชั้น 2
| SN-01 | ป้ายบริเวณโถงลิฟต์ | 1 | ชุด | 15400 | 4620 | 15400 | 4620 | 20020 |  | บ.กราเวียร์เทค จำกัด | จากราคาสืบราคาเทียบ 3 ราย
| SN-02 | ป้ายแผนผังอาคาร | 1 | ชุด | 450 | 135 | 450 | 135 | 585 |  | บ.กราเวียร์เทค จำกัด | จากราคาสืบราคาเทียบ 3 ราย
| SN-03 | ป้ายตัวเลขบอกชั้น (บริเวณหน้าโถงบันได) | 1 | ชุด | 4500 | 1350 | 4500 | 1350 | 5850 |  | บ.กราเวียร์เทค จำกัด | จากราคาสืบราคาเทียบ 3 ราย
| SN-04 | ป้ายห้องคณบดี ขนาด 0.30 x 0.60 m. | 1 | ชุด | 1800 | 540 | 1800 | 540 | 2340 |  | บ.กราเวียร์เทค จำกัด | จากราคาสืบราคาเทียบ 3 ราย
คณะกรรมการกำหนดราคากลาง
| ลงชื่อ ....................................................................... ประธานกรรมการ |  |  |  | ลงชื่อ ..................................................................... กรรมการ
| ( นายกรณ์พงศ์ ทองศรี) |  |  |  | ( ผศ.ดร.บูชิต มาโห้)
| ลงชื่อ ..................................................................... กรรมการ |  |  |  | ลงชื่อ ..................................................................... กรรมการ
| (นายพัฒน์กฤษติ์ ตระกูลฉวี) |  |  |  | (นางสาวสุดารัตน์ ทิพย์ทวีชัย)
ลงชื่อ ..................................................................... กรรมการและเลขานุการ
(นางสาวพิมพวรรณ ภักดีสุวรรณ)
| SN-05 | ป้ายฝ่ายกิจการ , ป้ายฝ่ายบริหาร , ป้ายฝ่ายวิชาการ และ ป้ายห้องสโมสร | 4 | ชุด | 850 | 255 | 3400 | 1020 | 4420 |  | บ.กราเวียร์เทค จำกัด | จากราคาสืบราคาเทียบ 3 ราย
| SN-06 | ป้ายห้องนิทรรศการ , ป้ายห้องประชุม และ ป้ายห้องสมุด | 3 | ชุด | 1650 | 495 | 4950 | 1485 | 6435 |  | บ.กราเวียร์เทค จำกัด | จากราคาสืบราคาเทียบ 3 ราย
| SN-07 | ป้ายชื่อ และ ตำแหน่ง | 3 | ชุด | 850 | 255 | 2550 | 765 | 3315 |  | บ.กราเวียร์เทค จำกัด | จากราคาสืบราคาเทียบ 3 ราย
| SN-08 | ป้ายห้องนิทรรศการ | 1 | ชุด | 5075 | 1522.5 | 5075 | 1522.5 | 6597.5 |  | บ.กราเวียร์เทค จำกัด | จากราคาสืบราคาเทียบ 3 ราย
| SX-05 | ป้ายชื่อคณะ ภาษาอังกฤษ | 1 | ชุด | 72300 | 21690 | 72300 | 21690 | 93990 |  | บ.กราเวียร์เทค จำกัด | จากราคาสืบราคาเทียบ 3 ราย
| ES-01 | ป้ายหน้าห้องงานระบบต่างๆ ขนาด 0.15 x 0.40 m. (บริเวณหน้าห้อง) | 2 | ชุด | 635 | 190.5 | 1270 | 381 | 1651 |  | บ.กราเวียร์เทค จำกัด | จากราคาสืบราคาเทียบ 3 ราย
| FS/01 | ป้ายหนีไฟ LED ยึดกับกล่องอลูมิเนียม | 6 | ชุด | 5075 | 1522.5 | 30450 | 9135 | 39585 |  | บ.กราเวียร์เทค จำกัด | จากราคาสืบราคาเทียบ 3 ราย
| FS/02 | ป้ายหนีไฟ LED ขายึดสแตนเลส (ทางตรง) | 2 | ชุด | 6960 | 2088 | 13920 | 4176 | 18096 |  | บ.กราเวียร์เทค จำกัด | จากราคาสืบราคาเทียบ 3 ราย
| FS/03 | ป้ายหนีไฟ LED ขายึดสแตนเลส (ทางซ้าย) | 2 | ชุด | 6960 | 2088 | 13920 | 4176 | 18096 |  | บ.กราเวียร์เทค จำกัด | จากราคาสืบราคาเทียบ 3 ราย
| TL-01 | ป้ายห้องน้ำผู้พิการ | 1 | ชุด | 595 | 178.5 | 595 | 178.5 | 773.5 |  | บ.กราเวียร์เทค จำกัด | จากราคาสืบราคาเทียบ 3 ราย
| TL-02 | ป้ายห้องน้ำชาย | 1 | ชุด | 595 | 178.5 | 595 | 178.5 | 773.5 |  | บ.กราเวียร์เทค จำกัด | จากราคาสืบราคาเทียบ 3 ราย
| TL-03 | ป้ายห้องน้ำหญิง | 1 | ชุด | 595 | 178.5 | 595 | 178.5 | 773.5 |  | บ.กราเวียร์เทค จำกัด | จากราคาสืบราคาเทียบ 3 ราย
| TL-04 | ป้ายและสัญลักษณ์ ห้องน้ำ (แขวนทางเดินไปห้องน้ำ) | 2 | ชุด | 1431.25 | 429.375 | 2862.5 | 858.75 | 3721.25 |  | บ.กราเวียร์เทค จำกัด | จากราคาสืบราคาเทียบ 3 ราย
7.3.3 | งานป้ายภายในอาคาร ชั้น 3
| SN-01 | ป้ายบริเวณโถงลิฟต์ | 1 | ชุด | 15400 | 4620 | 15400 | 4620 | 20020 |  | บ.กราเวียร์เทค จำกัด | จากราคาสืบราคาเทียบ 3 ราย
| SN-02 | ป้ายแผนผังอาคาร | 1 | ชุด | 450 | 135 | 450 | 135 | 585 |  | บ.กราเวียร์เทค จำกัด | จากราคาสืบราคาเทียบ 3 ราย
| SN-03 | ป้ายตัวเลขบอกชั้น (บริเวณหน้าโถงบันได) | 1 | ชุด | 4500 | 1350 | 4500 | 1350 | 5850 |  | บ.กราเวียร์เทค จำกัด | จากราคาสืบราคาเทียบ 3 ราย
| SN-04 | ป้ายห้องคณบดี ขนาด 0.20 x 0.60 m. | 1 | ชุด | 1200 | 360 | 1200 | 360 | 1560 |  | บ.กราเวียร์เทค จำกัด | จากราคาสืบราคาเทียบ 3 ราย
| SN-06 | ป้ายห้องนิทรรศการ , ป้ายห้องประชุม และ ป้ายห้องสมุด | 1 | ชุด | 1650 | 495 | 1650 | 495 | 2145 |  | บ.กราเวียร์เทค จำกัด | จากราคาสืบราคาเทียบ 3 ราย
| SN-07 | ป้ายชื่อ และ ตำแหน่ง | 2 | ชุด | 850 | 255 | 1700 | 510 | 2210 |  | บ.กราเวียร์เทค จำกัด | จากราคาสืบราคาเทียบ 3 ราย
| SN-08 | ป้ายห้องสมุด (ตัวหนังสือติดลอย) | 1 | ชุด | 8160 | 2448 | 8160 | 2448 | 10608 |  | บ.กราเวียร์เทค จำกัด | จากราคาสืบราคาเทียบ 3 ราย
| SN-09 | ป้ายห้องทฤษฎี , ห้องปฎิบัติการฯ และ ห้องคอมฯ ขนาด 0.30 x 0.25 m. | 3 | ชุด | 2900 | 870 | 8700 | 2610 | 11310 |  | บ.กราเวียร์เทค จำกัด | จากราคาสืบราคาเทียบ 3 ราย
| SX-02 | ป้ายชื่อคณะ | 1 | ชุด | 44100 | 13230 | 44100 | 13230 | 57330 |  | บ.กราเวียร์เทค จำกัด | จากราคาสืบราคาเทียบ 3 ราย
| SX-04 | ป้ายชื่อคณะภาษาอังกฤษ พร้อมโลโก้ | 1 | ชุด | 94500 | 28350 | 94500 | 28350 | 122850 |  | บ.กราเวียร์เทค จำกัด | จากราคาสืบราคาเทียบ 3 ราย
| ES-01 | ป้ายหน้าห้องงานระบบต่างๆ ขนาด 0.15 x 0.40 m. (บริเวณหน้าห้อง) | 3 | ชุด | 635 | 190.5 | 1905 | 571.5 | 2476.5 |  | บ.กราเวียร์เทค จำกัด | จากราคาสืบราคาเทียบ 3 ราย
| FS/01 | ป้ายหนีไฟ LED ยึดกับกล่องอลูมิเนียม | 6 | ชุด | 5075 | 1522.5 | 30450 | 9135 | 39585 |  | บ.กราเวียร์เทค จำกัด | จากราคาสืบราคาเทียบ 3 ราย
คณะกรรมการกำหนดราคากลาง
| ลงชื่อ ....................................................................... ประธานกรรมการ |  |  |  | ลงชื่อ ..................................................................... กรรมการ
| ( นายกรณ์พงศ์ ทองศรี) |  |  |  | ( ผศ.ดร.บูชิต มาโห้)
| ลงชื่อ ..................................................................... กรรมการ |  |  |  | ลงชื่อ ..................................................................... กรรมการ
| (นายพัฒน์กฤษติ์ ตระกูลฉวี) |  |  |  | (นางสาวสุดารัตน์ ทิพย์ทวีชัย)
ลงชื่อ ..................................................................... กรรมการและเลขานุการ
(นางสาวพิมพวรรณ ภักดีสุวรรณ)
| FS/02 | ป้ายหนีไฟ LED ขายึดสแตนเลส (ทางตรง) | 3 | ชุด | 6960 | 2088 | 20880 | 6264 | 27144 |  | บ.กราเวียร์เทค จำกัด | จากราคาสืบราคาเทียบ 3 ราย
| FS/03 | ป้ายหนีไฟ LED ขายึดสแตนเลส (ทางซ้าย) | 3 | ชุด | 6960 | 2088 | 20880 | 6264 | 27144 |  | บ.กราเวียร์เทค จำกัด | จากราคาสืบราคาเทียบ 3 ราย
| TL-01 | ป้ายห้องน้ำผู้พิการ | 1 | ชุด | 595 | 178.5 | 595 | 178.5 | 773.5 |  | บ.กราเวียร์เทค จำกัด | จากราคาสืบราคาเทียบ 3 ราย
| TL-02 | ป้ายห้องน้ำชาย | 1 | ชุด | 595 | 178.5 | 595 | 178.5 | 773.5 |  | บ.กราเวียร์เทค จำกัด | จากราคาสืบราคาเทียบ 3 ราย
| TL-03 | ป้ายห้องน้ำหญิง | 1 | ชุด | 595 | 178.5 | 595 | 178.5 | 773.5 |  | บ.กราเวียร์เทค จำกัด | จากราคาสืบราคาเทียบ 3 ราย
| TL-04 | ป้ายและสัญลักษณ์ ห้องน้ำ (แขวนทางเดินไปห้องน้ำ) | 2 | ชุด | 1431.25 | 429.375 | 2862.5 | 858.75 | 3721.25 |  | บ.กราเวียร์เทค จำกัด | จากราคาสืบราคาเทียบ 3 ราย
7.3.4 | งานป้ายภายในอาคาร ชั้น 4
| SN-01 | ป้ายบริเวณโถงลิฟต์ | 1 | ชุด | 15400 | 4620 | 15400 | 4620 | 20020 |  | บ.กราเวียร์เทค จำกัด | จากราคาสืบราคาเทียบ 3 ราย
| SN-02 | ป้ายแผนผังอาคาร | 1 | ชุด | 450 | 135 | 450 | 135 | 585 |  | บ.กราเวียร์เทค จำกัด | จากราคาสืบราคาเทียบ 3 ราย
| SN-03 | ป้ายตัวเลขบอกชั้น (บริเวณหน้าโถงบันได) | 1 | ชุด | 4500 | 1350 | 4500 | 1350 | 5850 |  | บ.กราเวียร์เทค จำกัด | จากราคาสืบราคาเทียบ 3 ราย
| SN-09 | ป้ายห้องทฤษฎี , ห้องปฎิบัติการฯ และ ห้องคอมฯ ขนาด 0.30 x 0.25 m. | 7 | ชุด | 2900 | 870 | 20300 | 6090 | 26390 |  | บ.กราเวียร์เทค จำกัด | จากราคาสืบราคาเทียบ 3 ราย
| ES-01 | ป้ายหน้าห้องงานระบบต่างๆ ขนาด 0.15 x 0.40 m. (บริเวณหน้าห้อง) | 2 | ชุด | 635 | 190.5 | 1270 | 381 | 1651 |  | บ.กราเวียร์เทค จำกัด | จากราคาสืบราคาเทียบ 3 ราย
| FS/01 | ป้ายหนีไฟ LED ยึดกับกล่องอลูมิเนียม | 6 | ชุด | 5075 | 1522.5 | 30450 | 9135 | 39585 |  | บ.กราเวียร์เทค จำกัด | จากราคาสืบราคาเทียบ 3 ราย
| FS/02 | ป้ายหนีไฟ LED ขายึดสแตนเลส (ทางตรง) | 3 | ชุด | 6960 | 2088 | 20880 | 6264 | 27144 |  | บ.กราเวียร์เทค จำกัด | จากราคาสืบราคาเทียบ 3 ราย
| FS/03 | ป้ายหนีไฟ LED ขายึดสแตนเลส (ทางซ้าย) | 3 | ชุด | 6960 | 2088 | 20880 | 6264 | 27144 |  | บ.กราเวียร์เทค จำกัด | จากราคาสืบราคาเทียบ 3 ราย
| TL-01 | ป้ายห้องน้ำผู้พิการ | 1 | ชุด | 595 | 178.5 | 595 | 178.5 | 773.5 |  | บ.กราเวียร์เทค จำกัด | จากราคาสืบราคาเทียบ 3 ราย
| TL-02 | ป้ายห้องน้ำชาย | 1 | ชุด | 595 | 178.5 | 595 | 178.5 | 773.5 |  | บ.กราเวียร์เทค จำกัด | จากราคาสืบราคาเทียบ 3 ราย
| TL-03 | ป้ายห้องน้ำหญิง | 1 | ชุด | 595 | 178.5 | 595 | 178.5 | 773.5 |  | บ.กราเวียร์เทค จำกัด | จากราคาสืบราคาเทียบ 3 ราย
| TL-04 | ป้ายและสัญลักษณ์ ห้องน้ำ (แขวนทางเดินไปห้องน้ำ) | 2 | ชุด | 1431.25 | 429.375 | 2862.5 | 858.75 | 3721.25 |  | บ.กราเวียร์เทค จำกัด | จากราคาสืบราคาเทียบ 3 ราย
7.3.5 | งานป้ายภายในอาคาร ชั้น 5
| SN-01 | ป้ายบริเวณโถงลิฟต์ | 1 | ชุด | 15400 | 4620 | 15400 | 4620 | 20020 |  | บ.กราเวียร์เทค จำกัด | จากราคาสืบราคาเทียบ 3 ราย
| SN-02 | ป้ายแผนผังอาคาร | 1 | ชุด | 450 | 135 | 450 | 135 | 585 |  | บ.กราเวียร์เทค จำกัด | จากราคาสืบราคาเทียบ 3 ราย
| SN-03 | ป้ายตัวเลขบอกชั้น (บริเวณหน้าโถงบันได) | 1 | ชุด | 4500 | 1350 | 4500 | 1350 | 5850 |  | บ.กราเวียร์เทค จำกัด | จากราคาสืบราคาเทียบ 3 ราย
| SN-07 | ป้ายชื่อ และ ตำแหน่ง | 1 | ชุด | 850 | 255 | 850 | 255 | 1105 |  | บ.กราเวียร์เทค จำกัด | จากราคาสืบราคาเทียบ 3 ราย
คณะกรรมการกำหนดราคากลาง
| ลงชื่อ ....................................................................... ประธานกรรมการ |  |  |  | ลงชื่อ ..................................................................... กรรมการ
| ( นายกรณ์พงศ์ ทองศรี) |  |  |  | ( ผศ.ดร.บูชิต มาโห้)
| ลงชื่อ ..................................................................... กรรมการ |  |  |  | ลงชื่อ ..................................................................... กรรมการ
| (นายพัฒน์กฤษติ์ ตระกูลฉวี) |  |  |  | (นางสาวสุดารัตน์ ทิพย์ทวีชัย)
ลงชื่อ ..................................................................... กรรมการและเลขานุการ
(นางสาวพิมพวรรณ ภักดีสุวรรณ)
| SN-09 | ป้ายห้องทฤษฎี , ห้องปฎิบัติการฯ และ ห้องคอมฯ ขนาด 0.20 x 0.25 m. | 2 | ชุด | 2030 | 609 | 4060 | 1218 | 5278 |  | บ.กราเวียร์เทค จำกัด | จากราคาสืบราคาเทียบ 3 ราย
| SN-09 | ป้ายห้องทฤษฎี , ห้องปฎิบัติการฯ และ ห้องคอมฯ ขนาด 0.30 x 0.25 m. | 5 | ชุด | 2900 | 870 | 14500 | 4350 | 18850 |  | บ.กราเวียร์เทค จำกัด | จากราคาสืบราคาเทียบ 3 ราย
| SN-10 | ป้ายห้องพักอาจารย์ | 1 | ชุด | 1250 | 375 | 1250 | 375 | 1625 |  | บ.กราเวียร์เทค จำกัด | จากราคาสืบราคาเทียบ 3 ราย
| ES-01 | ป้ายหน้าห้องงานระบบต่างๆ ขนาด 0.15 x 0.40 m. (บริเวณหน้าห้อง) | 2 | ชุด | 635 | 190.5 | 1270 | 381 | 1651 |  | บ.กราเวียร์เทค จำกัด | จากราคาสืบราคาเทียบ 3 ราย
| FS/01 | ป้ายหนีไฟ LED ยึดกับกล่องอลูมิเนียม | 6 | ชุด | 5075 | 1522.5 | 30450 | 9135 | 39585 |  | บ.กราเวียร์เทค จำกัด | จากราคาสืบราคาเทียบ 3 ราย
| FS/02 | ป้ายหนีไฟ LED ขายึดสแตนเลส (ทางตรง) | 3 | ชุด | 6960 | 2088 | 20880 | 6264 | 27144 |  | บ.กราเวียร์เทค จำกัด | จากราคาสืบราคาเทียบ 3 ราย
| FS/03 | ป้ายหนีไฟ LED ขายึดสแตนเลส (ทางซ้าย) | 3 | ชุด | 6960 | 2088 | 20880 | 6264 | 27144 |  | บ.กราเวียร์เทค จำกัด | จากราคาสืบราคาเทียบ 3 ราย
| TL-01 | ป้ายห้องน้ำผู้พิการ | 1 | ชุด | 595 | 178.5 | 595 | 178.5 | 773.5 |  | บ.กราเวียร์เทค จำกัด | จากราคาสืบราคาเทียบ 3 ราย
| TL-02 | ป้ายห้องน้ำชาย | 1 | ชุด | 595 | 178.5 | 595 | 178.5 | 773.5 |  | บ.กราเวียร์เทค จำกัด | จากราคาสืบราคาเทียบ 3 ราย
| TL-03 | ป้ายห้องน้ำหญิง | 1 | ชุด | 595 | 178.5 | 595 | 178.5 | 773.5 |  | บ.กราเวียร์เทค จำกัด | จากราคาสืบราคาเทียบ 3 ราย
| TL-04 | ป้ายและสัญลักษณ์ ห้องน้ำ (แขวนทางเดินไปห้องน้ำ) | 2 | ชุด | 1431.25 | 429.375 | 2862.5 | 858.75 | 3721.25 |  | บ.กราเวียร์เทค จำกัด | จากราคาสืบราคาเทียบ 3 ราย
7.3.6 | งานป้ายภายในอาคาร ชั้น 6
| SN-01 | ป้ายบริเวณโถงลิฟต์ | 1 | ชุด | 15400 | 4620 | 15400 | 4620 | 20020 |  | บ.กราเวียร์เทค จำกัด | จากราคาสืบราคาเทียบ 3 ราย
| SN-02 | ป้ายแผนผังอาคาร | 1 | ชุด | 450 | 135 | 450 | 135 | 585 |  | บ.กราเวียร์เทค จำกัด | จากราคาสืบราคาเทียบ 3 ราย
| SN-03 | ป้ายตัวเลขบอกชั้น (บริเวณหน้าโถงบันได) | 1 | ชุด | 4500 | 1350 | 4500 | 1350 | 5850 |  | บ.กราเวียร์เทค จำกัด | จากราคาสืบราคาเทียบ 3 ราย
| SN-07 | ป้ายชื่อ และ ตำแหน่ง | 1 | ชุด | 850 | 255 | 850 | 255 | 1105 |  | บ.กราเวียร์เทค จำกัด | จากราคาสืบราคาเทียบ 3 ราย
| SN-09 | ป้ายห้องทฤษฎี , ห้องปฎิบัติการฯ และ ห้องคอมฯ ขนาด 0.20 x 0.25 m. | 2 | ชุด | 2030 | 609 | 4060 | 1218 | 5278 |  | บ.กราเวียร์เทค จำกัด | จากราคาสืบราคาเทียบ 3 ราย
| SN-09 | ป้ายห้องทฤษฎี , ห้องปฎิบัติการฯ และ ห้องคอมฯ ขนาด 0.30 x 0.25 m. | 7 | ชุด | 2900 | 870 | 20300 | 6090 | 26390 |  | บ.กราเวียร์เทค จำกัด | จากราคาสืบราคาเทียบ 3 ราย
| SN-10 | ป้ายห้องพักอาจารย์ | 1 | ชุด | 1250 | 375 | 1250 | 375 | 1625 |  | บ.กราเวียร์เทค จำกัด | จากราคาสืบราคาเทียบ 3 ราย
| ES-01 | ป้ายหน้าห้องงานระบบต่างๆ ขนาด 0.15 x 0.40 m. (บริเวณหน้าห้อง) | 2 | ชุด | 635 | 190.5 | 1270 | 381 | 1651 |  | บ.กราเวียร์เทค จำกัด | จากราคาสืบราคาเทียบ 3 ราย
| FS/01 | ป้ายหนีไฟ LED ยึดกับกล่องอลูมิเนียม | 6 | ชุด | 5075 | 1522.5 | 30450 | 9135 | 39585 |  | บ.กราเวียร์เทค จำกัด | จากราคาสืบราคาเทียบ 3 ราย
| FS/02 | ป้ายหนีไฟ LED ขายึดสแตนเลส (ทางตรง) | 3 | ชุด | 6960 | 2088 | 20880 | 6264 | 27144 |  | บ.กราเวียร์เทค จำกัด | จากราคาสืบราคาเทียบ 3 ราย
| FS/03 | ป้ายหนีไฟ LED ขายึดสแตนเลส (ทางซ้าย) | 3 | ชุด | 6960 | 2088 | 20880 | 6264 | 27144 |  | บ.กราเวียร์เทค จำกัด | จากราคาสืบราคาเทียบ 3 ราย
| TL-01 | ป้ายห้องน้ำผู้พิการ | 1 | ชุด | 595 | 178.5 | 595 | 178.5 | 773.5 |  | บ.กราเวียร์เทค จำกัด | จากราคาสืบราคาเทียบ 3 ราย
คณะกรรมการกำหนดราคากลาง
| ลงชื่อ ....................................................................... ประธานกรรมการ |  |  |  | ลงชื่อ ..................................................................... กรรมการ
| ( นายกรณ์พงศ์ ทองศรี) |  |  |  | ( ผศ.ดร.บูชิต มาโห้)
| ลงชื่อ ..................................................................... กรรมการ |  |  |  | ลงชื่อ ..................................................................... กรรมการ
| (นายพัฒน์กฤษติ์ ตระกูลฉวี) |  |  |  | (นางสาวสุดารัตน์ ทิพย์ทวีชัย)
ลงชื่อ ..................................................................... กรรมการและเลขานุการ
(นางสาวพิมพวรรณ ภักดีสุวรรณ)
| TL-02 | ป้ายห้องน้ำชาย | 1 | ชุด | 595 | 178.5 | 595 | 178.5 | 773.5 |  | บ.กราเวียร์เทค จำกัด | จากราคาสืบราคาเทียบ 3 ราย
| TL-03 | ป้ายห้องน้ำหญิง | 1 | ชุด | 595 | 178.5 | 595 | 178.5 | 773.5 |  | บ.กราเวียร์เทค จำกัด | จากราคาสืบราคาเทียบ 3 ราย
| TL-04 | ป้ายและสัญลักษณ์ ห้องน้ำ (แขวนทางเดินไปห้องน้ำ) | 2 | ชุด | 1431.25 | 429.375 | 2862.5 | 858.75 | 3721.25 |  | บ.กราเวียร์เทค จำกัด | จากราคาสืบราคาเทียบ 3 ราย
7.3.7 | งานป้ายภายในอาคาร ชั้น 7
| SN-01 | ป้ายบริเวณโถงลิฟต์ | 1 | ชุด | 15400 | 4620 | 15400 | 4620 | 20020 |  | บ.กราเวียร์เทค จำกัด | จากราคาสืบราคาเทียบ 3 ราย
| SN-02 | ป้ายแผนผังอาคาร | 1 | ชุด | 450 | 135 | 450 | 135 | 585 |  | บ.กราเวียร์เทค จำกัด | จากราคาสืบราคาเทียบ 3 ราย
| SN-03 | ป้ายตัวเลขบอกชั้น (บริเวณหน้าโถงบันได) | 1 | ชุด | 4500 | 1350 | 4500 | 1350 | 5850 |  | บ.กราเวียร์เทค จำกัด | จากราคาสืบราคาเทียบ 3 ราย
| SN-07 | ป้ายชื่อ และ ตำแหน่ง | 1 | ชุด | 850 | 255 | 850 | 255 | 1105 |  | บ.กราเวียร์เทค จำกัด | จากราคาสืบราคาเทียบ 3 ราย
| SN-09 | ป้ายห้องทฤษฎี , ห้องปฎิบัติการฯ และ ห้องคอมฯ ขนาด 0.20 x 0.25 m. | 2 | ชุด | 2030 | 609 | 4060 | 1218 | 5278 |  | บ.กราเวียร์เทค จำกัด | จากราคาสืบราคาเทียบ 3 ราย
| SN-09 | ป้ายห้องทฤษฎี , ห้องปฎิบัติการฯ และ ห้องคอมฯ ขนาด 0.30 x 0.25 m. | 7 | ชุด | 2900 | 870 | 20300 | 6090 | 26390 |  | บ.กราเวียร์เทค จำกัด | จากราคาสืบราคาเทียบ 3 ราย
| SN-10 | ป้ายห้องพักอาจารย์ | 1 | ชุด | 1250 | 375 | 1250 | 375 | 1625 |  | บ.กราเวียร์เทค จำกัด | จากราคาสืบราคาเทียบ 3 ราย
| ES-01 | ป้ายหน้าห้องงานระบบต่างๆ ขนาด 0.15 x 0.40 m. (บริเวณหน้าห้อง) | 2 | ชุด | 635 | 190.5 | 1270 | 381 | 1651 |  | บ.กราเวียร์เทค จำกัด | จากราคาสืบราคาเทียบ 3 ราย
| FS/01 | ป้ายหนีไฟ LED ยึดกับกล่องอลูมิเนียม | 6 | ชุด | 5075 | 1522.5 | 30450 | 9135 | 39585 |  | บ.กราเวียร์เทค จำกัด | จากราคาสืบราคาเทียบ 3 ราย
| FS/02 | ป้ายหนีไฟ LED ขายึดสแตนเลส (ทางตรง) | 3 | ชุด | 6960 | 2088 | 20880 | 6264 | 27144 |  | บ.กราเวียร์เทค จำกัด | จากราคาสืบราคาเทียบ 3 ราย
| FS/03 | ป้ายหนีไฟ LED ขายึดสแตนเลส (ทางซ้าย) | 3 | ชุด | 6960 | 2088 | 20880 | 6264 | 27144 |  | บ.กราเวียร์เทค จำกัด | จากราคาสืบราคาเทียบ 3 ราย
| TL-01 | ป้ายห้องน้ำผู้พิการ | 1 | ชุด | 595 | 178.5 | 595 | 178.5 | 773.5 |  | บ.กราเวียร์เทค จำกัด | จากราคาสืบราคาเทียบ 3 ราย
| TL-02 | ป้ายห้องน้ำชาย | 1 | ชุด | 595 | 178.5 | 595 | 178.5 | 773.5 |  | บ.กราเวียร์เทค จำกัด | จากราคาสืบราคาเทียบ 3 ราย
| TL-03 | ป้ายห้องน้ำหญิง | 1 | ชุด | 595 | 178.5 | 595 | 178.5 | 773.5 |  | บ.กราเวียร์เทค จำกัด | จากราคาสืบราคาเทียบ 3 ราย
| TL-04 | ป้ายและสัญลักษณ์ ห้องน้ำ (แขวนทางเดินไปห้องน้ำ) | 2 | ชุด | 1431.25 | 429.375 | 2862.5 | 858.75 | 3721.25 |  | บ.กราเวียร์เทค จำกัด | จากราคาสืบราคาเทียบ 3 ราย
7.3.8 | งานป้ายภายในอาคาร ชั้น 8
| SN-01 | ป้ายบริเวณโถงลิฟต์ | 1 | ชุด | 15400 | 4620 | 15400 | 4620 | 20020 |  | บ.กราเวียร์เทค จำกัด | จากราคาสืบราคาเทียบ 3 ราย
| SN-02 | ป้ายแผนผังอาคาร | 1 | ชุด | 450 | 135 | 450 | 135 | 585 |  | บ.กราเวียร์เทค จำกัด | จากราคาสืบราคาเทียบ 3 ราย
| SN-03 | ป้ายตัวเลขบอกชั้น (บริเวณหน้าโถงบันได) | 1 | ชุด | 4500 | 1350 | 4500 | 1350 | 5850 |  | บ.กราเวียร์เทค จำกัด | จากราคาสืบราคาเทียบ 3 ราย
| SN-07 | ป้ายชื่อ และ ตำแหน่ง | 1 | ชุด | 850 | 255 | 850 | 255 | 1105 |  | บ.กราเวียร์เทค จำกัด | จากราคาสืบราคาเทียบ 3 ราย
คณะกรรมการกำหนดราคากลาง
| ลงชื่อ ....................................................................... ประธานกรรมการ |  |  |  | ลงชื่อ ..................................................................... กรรมการ
| ( นายกรณ์พงศ์ ทองศรี) |  |  |  | ( ผศ.ดร.บูชิต มาโห้)
| ลงชื่อ ..................................................................... กรรมการ |  |  |  | ลงชื่อ ..................................................................... กรรมการ
| (นายพัฒน์กฤษติ์ ตระกูลฉวี) |  |  |  | (นางสาวสุดารัตน์ ทิพย์ทวีชัย)
ลงชื่อ ..................................................................... กรรมการและเลขานุการ
(นางสาวพิมพวรรณ ภักดีสุวรรณ)
| SN-09 | ป้ายห้องทฤษฎี , ห้องปฎิบัติการฯ และ ห้องคอมฯ ขนาด 0.20 x 0.25 m. | 2 | ชุด | 2030 | 609 | 4060 | 1218 | 5278 |  | บ.กราเวียร์เทค จำกัด | จากราคาสืบราคาเทียบ 3 ราย
| SN-09 | ป้ายห้องทฤษฎี , ห้องปฎิบัติการฯ และ ห้องคอมฯ ขนาด 0.30 x 0.25 m. | 7 | ชุด | 2900 | 870 | 20300 | 6090 | 26390 |  | บ.กราเวียร์เทค จำกัด | จากราคาสืบราคาเทียบ 3 ราย
| SN-10 | ป้ายห้องพักอาจารย์ | 1 | ชุด | 1250 | 375 | 1250 | 375 | 1625 |  | บ.กราเวียร์เทค จำกัด | จากราคาสืบราคาเทียบ 3 ราย
| ES-01 | ป้ายหน้าห้องงานระบบต่างๆ ขนาด 0.15 x 0.40 m. (บริเวณหน้าห้อง) | 2 | ชุด | 635 | 190.5 | 1270 | 381 | 1651 |  | บ.กราเวียร์เทค จำกัด | จากราคาสืบราคาเทียบ 3 ราย
| FS/01 | ป้ายหนีไฟ LED ยึดกับกล่องอลูมิเนียม | 6 | ชุด | 5075 | 1522.5 | 30450 | 9135 | 39585 |  | บ.กราเวียร์เทค จำกัด | จากราคาสืบราคาเทียบ 3 ราย
| FS/02 | ป้ายหนีไฟ LED ขายึดสแตนเลส (ทางตรง) | 3 | ชุด | 6960 | 2088 | 20880 | 6264 | 27144 |  | บ.กราเวียร์เทค จำกัด | จากราคาสืบราคาเทียบ 3 ราย
| FS/03 | ป้ายหนีไฟ LED ขายึดสแตนเลส (ทางซ้าย) | 3 | ชุด | 6960 | 2088 | 20880 | 6264 | 27144 |  | บ.กราเวียร์เทค จำกัด | จากราคาสืบราคาเทียบ 3 ราย
| TL-01 | ป้ายห้องน้ำผู้พิการ | 1 | ชุด | 595 | 178.5 | 595 | 178.5 | 773.5 |  | บ.กราเวียร์เทค จำกัด | จากราคาสืบราคาเทียบ 3 ราย
| TL-02 | ป้ายห้องน้ำชาย | 1 | ชุด | 595 | 178.5 | 595 | 178.5 | 773.5 |  | บ.กราเวียร์เทค จำกัด | จากราคาสืบราคาเทียบ 3 ราย
| TL-03 | ป้ายห้องน้ำหญิง | 1 | ชุด | 595 | 178.5 | 595 | 178.5 | 773.5 |  | บ.กราเวียร์เทค จำกัด | จากราคาสืบราคาเทียบ 3 ราย
| TL-04 | ป้ายและสัญลักษณ์ ห้องน้ำ (แขวนทางเดินไปห้องน้ำ) | 2 | ชุด | 1431.25 | 429.375 | 2862.5 | 858.75 | 3721.25 |  | บ.กราเวียร์เทค จำกัด | จากราคาสืบราคาเทียบ 3 ราย
7.3.9 | งานป้ายภายในอาคาร ชั้น 9
| SN-01 | ป้ายบริเวณโถงลิฟต์ | 1 | ชุด | 15400 | 4620 | 15400 | 4620 | 20020 |  | บ.กราเวียร์เทค จำกัด | จากราคาสืบราคาเทียบ 3 ราย
| SN-02 | ป้ายแผนผังอาคาร | 1 | ชุด | 450 | 135 | 450 | 135 | 585 |  | บ.กราเวียร์เทค จำกัด | จากราคาสืบราคาเทียบ 3 ราย
| SN-03 | ป้ายตัวเลขบอกชั้น (บริเวณหน้าโถงบันได) | 1 | ชุด | 4500 | 1350 | 4500 | 1350 | 5850 |  | บ.กราเวียร์เทค จำกัด | จากราคาสืบราคาเทียบ 3 ราย
| SN-06 | ป้ายห้องนิทรรศการ , ป้ายห้องประชุม และ ป้ายห้องสมุด | 1 | ชุด | 1650 | 495 | 1650 | 495 | 2145 |  | บ.กราเวียร์เทค จำกัด | จากราคาสืบราคาเทียบ 3 ราย
| SN-08 | ป้ายห้องประชุม | 1 | ชุด | 4640 | 1392 | 4640 | 1392 | 6032 |  | บ.กราเวียร์เทค จำกัด | จากราคาสืบราคาเทียบ 3 ราย
| SX-01 | ป้ายโลโก้คณะ | 1 | ชุด | 48575 | 14572.5 | 48575 | 14572.5 | 63147.5 |  | บ.กราเวียร์เทค จำกัด | จากราคาสืบราคาเทียบ 3 ราย
| SX-03 | ป้ายโลโก้และชื่อคณะ | 1 | ชุด | 285200 | 85560 | 285200 | 85560 | 370760 |  | บ.กราเวียร์เทค จำกัด | จากราคาสืบราคาเทียบ 3 ราย
| ES-01 | ป้ายหน้าห้องงานระบบต่างๆ ขนาด 0.15 x 0.40 m. (บริเวณหน้าห้อง) | 3 | ชุด | 635 | 190.5 | 1905 | 571.5 | 2476.5 |  | บ.กราเวียร์เทค จำกัด | จากราคาสืบราคาเทียบ 3 ราย
| FS/01 | ป้ายหนีไฟ LED ยึดกับกล่องอลูมิเนียม | 6 | ชุด | 5075 | 1522.5 | 30450 | 9135 | 39585 |  | บ.กราเวียร์เทค จำกัด | จากราคาสืบราคาเทียบ 3 ราย
| FS/02 | ป้ายหนีไฟ LED ขายึดสแตนเลส (ทางตรง) | 1 | ชุด | 6960 | 2088 | 6960 | 2088 | 9048 |  | บ.กราเวียร์เทค จำกัด | จากราคาสืบราคาเทียบ 3 ราย
คณะกรรมการกำหนดราคากลาง
| ลงชื่อ ....................................................................... ประธานกรรมการ |  |  |  | ลงชื่อ ..................................................................... กรรมการ
| ( นายกรณ์พงศ์ ทองศรี) |  |  |  | ( ผศ.ดร.บูชิต มาโห้)
| ลงชื่อ ..................................................................... กรรมการ |  |  |  | ลงชื่อ ..................................................................... กรรมการ
| (นายพัฒน์กฤษติ์ ตระกูลฉวี) |  |  |  | (นางสาวสุดารัตน์ ทิพย์ทวีชัย)
ลงชื่อ ..................................................................... กรรมการและเลขานุการ
(นางสาวพิมพวรรณ ภักดีสุวรรณ)
| FS/03 | ป้ายหนีไฟ LED ขายึดสแตนเลส (ทางซ้าย) | 2 | ชุด | 6960 | 2088 | 13920 | 4176 | 18096 |  | บ.กราเวียร์เทค จำกัด | จากราคาสืบราคาเทียบ 3 ราย
| TL-01 | ป้ายห้องน้ำผู้พิการ | 1 | ชุด | 595 | 178.5 | 595 | 178.5 | 773.5 |  | บ.กราเวียร์เทค จำกัด | จากราคาสืบราคาเทียบ 3 ราย
| TL-02 | ป้ายห้องน้ำชาย | 1 | ชุด | 595 | 178.5 | 595 | 178.5 | 773.5 |  | บ.กราเวียร์เทค จำกัด | จากราคาสืบราคาเทียบ 3 ราย
| TL-03 | ป้ายห้องน้ำหญิง | 1 | ชุด | 595 | 178.5 | 595 | 178.5 | 773.5 |  | บ.กราเวียร์เทค จำกัด | จากราคาสืบราคาเทียบ 3 ราย
| TL-04 | ป้ายและสัญลักษณ์ ห้องน้ำ (แขวนทางเดินไปห้องน้ำ) | 2 | ชุด | 1431.25 | 429.375 | 2862.5 | 858.75 | 3721.25 |  | บ.กราเวียร์เทค จำกัด | จากราคาสืบราคาเทียบ 3 ราย
7.3.10 | งานป้ายภายในอาคาร ชั้นดาดฟ้า
| SN-02 | ป้ายแผนผังอาคาร | 1 | ชุด | 450 | 135 | 450 | 135 | 585 |  | บ.กราเวียร์เทค จำกัด | จากราคาสืบราคาเทียบ 3 ราย
| ES-01 | ป้ายหน้าห้องงานระบบต่างๆ ขนาด 0.15 x 0.40 m. (บริเวณหน้าห้อง) | 3 | ชุด | 635 | 190.5 | 1905 | 571.5 | 2476.5 |  | บ.กราเวียร์เทค จำกัด | จากราคาสืบราคาเทียบ 3 ราย
| FS/01 | ป้ายหนีไฟ LED ยึดกับกล่องอลูมิเนียม | 10 | ชุด | 5075 | 1522.5 | 50750 | 15225 | 65975 |  | บ.กราเวียร์เทค จำกัด | จากราคาสืบราคาเทียบ 3 ราย
| รวมราคา งานป้ายอาคาร | [5 empty] | 1592320 | 477696 | 2070016
| รวมราคา งานครุภัณฑ์จัดจ้างหรือสั่งทำและงานตกแต่งภายในอาคาร | [5 empty] | 6128150 | 1487005 | 7615155
คณะกรรมการกำหนดราคากลาง
| ลงชื่อ ....................................................................... ประธานกรรมการ |  |  |  | ลงชื่อ ..................................................................... กรรมการ
| ( นายกรณ์พงศ์ ทองศรี) |  |  |  | ( ผศ.ดร.บูชิต มาโห้)
| ลงชื่อ ..................................................................... กรรมการ |  |  |  | ลงชื่อ ..................................................................... กรรมการ
| (นายพัฒน์กฤษติ์ ตระกูลฉวี) |  |  |  | (นางสาวสุดารัตน์ ทิพย์ทวีชัย)
ลงชื่อ ..................................................................... กรรมการและเลขานุการ
(นางสาวพิมพวรรณ ภักดีสุวรรณ)

## 8.กลุ่มงานที่ 3
แบบแสดงรายการ ปริมาณงาน และราคา
ชื่อโครงการ/งานก่อสร้าง โครงการก่อสร้างอาคารเรียนและปฏิบัติการคณะสถาปัตยกรรมศาสตร์และการออกแบบ ศูนย์พระนครเหนือ แขวงวงศ์สว่าง เขตบางซื่อ กรุงเทพมหานคร 1 หลัง
หน่วยงานเจ้าของโครงการ/งานก่อสร้าง มหาวิทยาลัยเทคโนโลยีราชมงคลพระนคร ศูนย์พระนครเหนือ
สถานที่ก่อสร้าง : มหาวิทยาลัยเทคโนโลยีราชมงคลพระนคร คณะสถาปัตยกรรมศาสตร์และการออกแบบ ศูนย์พระนครเหนือ แขวงวงศ์สว่าง เขตบางซื่อ กรุงเทพมหานคร
แบบเลขที่ RMUTP-DOA-63-4-PL001.
ประมาณราคาค่าก่อสร้าง : คณะสถาปัตยกรรมศาสตร์และการออกแบบ ศูนย์พระนครเหนือ แขวงวงศ์สว่าง เขตบางซื่อ กรุงเทพมหานคร
| คำนวณราคากลาง เมื่อวันที่ 16 เดือน สิงหาคม พ.ศ. 2567 |  |  |  | หน่วย : บาท
ลำดับ | รายละเอียด | ราคาต่อหน่วย (บาท) |  |  | หมายเหตุ
|  | รวมค่าวัสดุ | รวมค่าแรง | รวมเป็นเงิน
8 | กลุ่มงานที่ 3 งานภูมิสถาปัตยกรรม
8.1 | รวมราคา งานปลูกต้นไม้, ปูหญ้า และปรับแต่งสวน | 247008 | 74102.4 | 321110.4
8.2 | รวมราคา งานถนน | 4229022.0731 | 319682.21 | 4548704.2831
8.3 | รวมราคา งานรางระบายน้ำ | 615617.7121 | 69098.6 | 684716.3121
8.4 | รวมราคา งานบ่อพัก และ ท่อระบายน้ำทิ้ง | 676249.4437 | 114379.7 | 790629.1437
| รวมราคา กลุ่มงานที่ 3 งานภูมิสถาปัตยกรรม | 5767897.2289 | 577262.91 | 6345160.1389
คณะกรรมการกำหนดราคากลาง
| ลงชื่อ ....................................................................... ประธานกรรมการ | ลงชื่อ ..................................................................... กรรมการ
| ( นายกรณ์พงศ์ ทองศรี) | ( ผศ.ดร.บูชิต มาโห้)
| ลงชื่อ ..................................................................... กรรมการ | ลงชื่อ ..................................................................... กรรมการ
| (นายพัฒน์กฤษติ์ ตระกูลฉวี) | (นางสาวสุดารัตน์ ทิพย์ทวีชัย)
ลงชื่อ ..................................................................... กรรมการและเลขานุการ
(นางสาวพิมพวรรณ ภักดีสุวรรณ)

## งานภูมิทัศน์
แบบแสดงรายการ ปริมาณงาน และราคา
ชื่อโครงการ/งานก่อสร้าง โครงการก่อสร้างอาคารเรียนและปฏิบัติการคณะสถาปัตยกรรมศาสตร์และการออกแบบ ศูนย์พระนครเหนือ แขวงวงศ์สว่าง เขตบางซื่อ กรุงเทพมหานคร 1 หลัง
หน่วยงานเจ้าของโครงการ/งานก่อสร้าง มหาวิทยาลัยเทคโนโลยีราชมงคลพระนคร ศูนย์พระนครเหนือ
สถานที่ก่อสร้าง : มหาวิทยาลัยเทคโนโลยีราชมงคลพระนคร คณะสถาปัตยกรรมศาสตร์และการออกแบบ ศูนย์พระนครเหนือ แขวงวงศ์สว่าง เขตบางซื่อ กรุงเทพมหานคร
แบบเลขที่ RMUTP-DOA-63-4-PL001.
ประมาณราคาค่าก่อสร้าง : คณะสถาปัตยกรรมศาสตร์และการออกแบบ ศูนย์พระนครเหนือ แขวงวงศ์สว่าง เขตบางซื่อ กรุงเทพมหานคร
|  | คำนวณราคากลาง เมื่อวันที่ 16 เดือน สิงหาคม พ.ศ. 2567 | [7 empty] | หน่วย : บาท
ลำดับ | รายละเอียด |  | จำนวน | หน่วย | ราคาต่อหน่วย (บาท) |  | ราคาต่อหน่วย (บาท) |  | รวมเป็นเงิน | หมายเหตุ
[5 empty] | วัสดุ | ค่าแรง | รวมค่าวัสดุ | รวมค่าแรง
8 | กลุ่มงานที่ 3 งานภูมิสถาปัตยกรรม
8.1 | งานปลูกต้นไม้, ปูหญ้า และปรับแต่งสวน
8.1.1 | งานปลูกต้นไม้, ปูหญ้า และปรับแต่งสวน ชั้น 1
| - | ต้นไทรใบสัก | 4 | ต้น | 1500 | 450 | 6000 | 1800 | 7800 |  | บริษัท เบญจมาศแลนด์สเคป จำกัด | จากราคาสืบ 3 ราย
| - | ต้นสนใบพาย | 6 | ต้น | 2000 | 600 | 12000 | 3600 | 15600 |  | บริษัท เบญจมาศแลนด์สเคป จำกัด | จากราคาสืบ 3 ราย
| - | ต้นลิ้นมังกร | 20 | ต้น | 200 | 60 | 4000 | 1200 | 5200 |  | บริษัท เบญจมาศแลนด์สเคป จำกัด | จากราคาสืบ 3 ราย
| - | กระถางปลูก ทรงสี่เหลี่ยมผืนผ้า ขนาด 0.50x1.00 สูง 0.50 | 2 | กระถาง | 350 | 105 | 700 | 210 | 910 |  | บริษัท เบญจมาศแลนด์สเคป จำกัด | จากราคาสืบ 3 ราย
| - | ดินปลูก ถุงละ 15 กก. | 20 | ถุง | 120 | 36 | 2400 | 720 | 3120 |  | บริษัท เบญจมาศแลนด์สเคป จำกัด | จากราคาสืบ 3 ราย
8.1.2 | งานปลูกต้นไม้, ปูหญ้า และปรับแต่งสวน ชั้น 2
| - | ต้นลีลาวดี | 1 | ต้น | 2500 | 750 | 2500 | 750 | 3250 |  | บริษัท เบญจมาศแลนด์สเคป จำกัด | จากราคาสืบ 3 ราย
| - | ต้นมอนสเตอร่า | 2 | ต้น | 800 | 240 | 1600 | 480 | 2080 |  | บริษัท เบญจมาศแลนด์สเคป จำกัด | จากราคาสืบ 3 ราย
| - | กระถางปลูก ทรงสี่เหลี่ยมผืนผ้า ขนาด 0.70x0.70 สูง 0.70 | 1 | กระถาง | 1200 | 360 | 1200 | 360 | 1560 |  | บริษัท เบญจมาศแลนด์สเคป จำกัด | จากราคาสืบ 3 ราย
| - | กระถางปลูก ปูนเปลือย เส้นผ่าศูนย์กลาง 14" | 2 | กระถาง | 500 | 150 | 1000 | 300 | 1300 |  | บริษัท เบญจมาศแลนด์สเคป จำกัด | จากราคาสืบ 3 ราย
| - | ดินปลูก ถุงละ 15 กก. | 10 | ถุง | 120 | 36 | 1200 | 360 | 1560 |  | บริษัท เบญจมาศแลนด์สเคป จำกัด | จากราคาสืบ 3 ราย
8.1.3 | งานปลูกต้นไม้, ปูหญ้า และปรับแต่งสวน ชั้น 3
| - | ต้นล่ำซำ | 2 | ต้น | 2200 | 660 | 4400 | 1320 | 5720 |  | บริษัท เบญจมาศแลนด์สเคป จำกัด | จากราคาสืบ 3 ราย
| - | ต้นสนฉัตร | 3 | ต้น | 800 | 240 | 2400 | 720 | 3120 |  | บริษัท เบญจมาศแลนด์สเคป จำกัด | จากราคาสืบ 3 ราย
| - | ต้นกวักมรกต | 12 | ต้น | 100 | 30 | 1200 | 360 | 1560 |  | บริษัท เบญจมาศแลนด์สเคป จำกัด | จากราคาสืบ 3 ราย
| - | กระถางปลูก ทรงสี่เหลี่ยมผืนผ้า ขนาด 0.70x0.70 สูง 0.70 | 5 | กระถาง | 1200 | 360 | 6000 | 1800 | 7800 |  | บริษัท เบญจมาศแลนด์สเคป จำกัด | จากราคาสืบ 3 ราย
| - | กระถางปลูก ปูนเปลือย เส้นผ่าศูนย์กลาง 14" | 4 | กระถาง | 498 | 149.4 | 1992 | 597.6 | 2589.6 |  | บริษัท เบญจมาศแลนด์สเคป จำกัด | จากราคาสืบ 3 ราย
| - | ดินปลูก ถุงละ 15 กก. | 25 | ถุง | 120 | 36 | 3000 | 900 | 3900 |  | บริษัท เบญจมาศแลนด์สเคป จำกัด | จากราคาสืบ 3 ราย
คณะกรรมการกำหนดราคากลาง
| ลงชื่อ ....................................................................... ประธานกรรมการ |  |  |  | ลงชื่อ ..................................................................... กรรมการ
| ( นายกรณ์พงศ์ ทองศรี) |  |  |  | ( ผศ.ดร.บูชิต มาโห้)
| ลงชื่อ ..................................................................... กรรมการ |  |  |  | ลงชื่อ ..................................................................... กรรมการ
| (นายพัฒน์กฤษติ์ ตระกูลฉวี) |  |  |  | (นางสาวสุดารัตน์ ทิพย์ทวีชัย)
ลงชื่อ ..................................................................... กรรมการและเลขานุการ
(นางสาวพิมพวรรณ ภักดีสุวรรณ)
8.1.4 | งานปลูกต้นไม้, ปูหญ้า และปรับแต่งสวน ชั้น 4
| - | ต้นล่ำซำ | 1 | ต้น | 2200 | 660 | 2200 | 660 | 2860 |  | บริษัท เบญจมาศแลนด์สเคป จำกัด | จากราคาสืบ 3 ราย
| - | ต้นกวักมรกต | 6 | ต้น | 100 | 30 | 600 | 180 | 780 |  | บริษัท เบญจมาศแลนด์สเคป จำกัด | จากราคาสืบ 3 ราย
| - | กระถางปลูก ทรงสี่เหลี่ยมผืนผ้า ขนาด 0.70x0.70 สูง 0.70 | 1 | กระถาง | 1200 | 360 | 1200 | 360 | 1560 |  | บริษัท เบญจมาศแลนด์สเคป จำกัด | จากราคาสืบ 3 ราย
| - | กระถางปลูก ปูนเปลือย เส้นผ่าศูนย์กลาง 14" | 2 | กระถาง | 498 | 149.4 | 996 | 298.8 | 1294.8 |  | บริษัท เบญจมาศแลนด์สเคป จำกัด | จากราคาสืบ 3 ราย
| - | ดินปลูก ถุงละ 15 กก. | 10 | ถุง | 120 | 36 | 1200 | 360 | 1560 |  | บริษัท เบญจมาศแลนด์สเคป จำกัด | จากราคาสืบ 3 ราย
8.1.5 | งานปลูกต้นไม้, ปูหญ้า และปรับแต่งสวน ชั้น 5
| - | ต้นไทรใบสัก | 4 | ต้น | 1800 | 540 | 7200 | 2160 | 9360 |  | บริษัท เบญจมาศแลนด์สเคป จำกัด | จากราคาสืบ 3 ราย
| - | ต้นสนใบพาย | 5 | ต้น | 2000 | 600 | 10000 | 3000 | 13000 |  | บริษัท เบญจมาศแลนด์สเคป จำกัด | จากราคาสืบ 3 ราย
| - | กระถางปลูก ทรงสี่เหลี่ยมผืนผ้า ขนาด 0.50x1.00 สูง 0.50 | 4 | กระถาง | 350 | 105 | 1400 | 420 | 1820 |  | บริษัท เบญจมาศแลนด์สเคป จำกัด | จากราคาสืบ 3 ราย
| - | กระถางปลูก ปูนเปลือย เส้นผ่าศูนย์กลาง 14" | 5 | กระถาง | 498 | 149.4 | 2490 | 747 | 3237 |  | บริษัท เบญจมาศแลนด์สเคป จำกัด | จากราคาสืบ 3 ราย
| - | ดินปลูก ถุงละ 15 กก. | 25 | ถุง | 120 | 36 | 3000 | 900 | 3900 |  | บริษัท เบญจมาศแลนด์สเคป จำกัด | จากราคาสืบ 3 ราย
8.1.6 | งานปลูกต้นไม้, ปูหญ้า และปรับแต่งสวน ชั้น 6
| - | ต้นลีลาวดี | 1 | ต้น | 2500 | 750 | 2500 | 750 | 3250 |  | บริษัท เบญจมาศแลนด์สเคป จำกัด | จากราคาสืบ 3 ราย
| - | ต้นมอนสเตอร่า | 2 | ต้น | 800 | 240 | 1600 | 480 | 2080 |  | บริษัท เบญจมาศแลนด์สเคป จำกัด | จากราคาสืบ 3 ราย
| - | ต้นไทรใบสัก | 4 | ต้น | 1800 | 540 | 7200 | 2160 | 9360 |  | บริษัท เบญจมาศแลนด์สเคป จำกัด | จากราคาสืบ 3 ราย
| - | ต้นสนใบพาย | 5 | ต้น | 2000 | 600 | 10000 | 3000 | 13000 |  | บริษัท เบญจมาศแลนด์สเคป จำกัด | จากราคาสืบ 3 ราย
| - | กระถางปลูก ทรงสี่เหลี่ยมผืนผ้า ขนาด 0.70x0.70 สูง 0.70 | 1 | กระถาง | 1200 | 360 | 1200 | 360 | 1560 |  | บริษัท เบญจมาศแลนด์สเคป จำกัด | จากราคาสืบ 3 ราย
| - | กระถางปลูก ทรงสี่เหลี่ยมผืนผ้า ขนาด 0.50x1.00 สูง 0.50 | 4 | กระถาง | 350 | 105 | 1400 | 420 | 1820 |  | บริษัท เบญจมาศแลนด์สเคป จำกัด | จากราคาสืบ 3 ราย
| - | กระถางปลูก ปูนเปลือย เส้นผ่าศูนย์กลาง 14" | 7 | กระถาง | 498 | 149.4 | 3486 | 1045.8 | 4531.8 |  | บริษัท เบญจมาศแลนด์สเคป จำกัด | จากราคาสืบ 3 ราย
| - | ดินปลูก ถุงละ 15 กก. | 30 | ถุง | 120 | 36 | 3600 | 1080 | 4680 |  | บริษัท เบญจมาศแลนด์สเคป จำกัด | จากราคาสืบ 3 ราย
8.1.7 | งานปลูกต้นไม้, ปูหญ้า และปรับแต่งสวน ชั้น 8
| - | ต้นล่ำซำ | 1 | ต้น | 2200 | 660 | 2200 | 660 | 2860 |  | บริษัท เบญจมาศแลนด์สเคป จำกัด | จากราคาสืบ 3 ราย
| - | ต้นกวักมรกต | 6 | ต้น | 100 | 30 | 600 | 180 | 780 |  | บริษัท เบญจมาศแลนด์สเคป จำกัด | จากราคาสืบ 3 ราย
| - | ต้นไทรใบสัก | 4 | ต้น | 1800 | 540 | 7200 | 2160 | 9360 |  | บริษัท เบญจมาศแลนด์สเคป จำกัด | จากราคาสืบ 3 ราย
คณะกรรมการกำหนดราคากลาง
| ลงชื่อ ....................................................................... ประธานกรรมการ |  |  |  | ลงชื่อ ..................................................................... กรรมการ
| ( นายกรณ์พงศ์ ทองศรี) |  |  |  | ( ผศ.ดร.บูชิต มาโห้)
| ลงชื่อ ..................................................................... กรรมการ |  |  |  | ลงชื่อ ..................................................................... กรรมการ
| (นายพัฒน์กฤษติ์ ตระกูลฉวี) |  |  |  | (นางสาวสุดารัตน์ ทิพย์ทวีชัย)
ลงชื่อ ..................................................................... กรรมการและเลขานุการ
(นางสาวพิมพวรรณ ภักดีสุวรรณ)
| - | ต้นสนใบพาย | 5 | ต้น | 2000 | 600 | 10000 | 3000 | 13000 |  | บริษัท เบญจมาศแลนด์สเคป จำกัด | จากราคาสืบ 3 ราย
| - | กระถางปลูก ทรงสี่เหลี่ยมผืนผ้า ขนาด 0.70x0.70 สูง 0.70 | 1 | กระถาง | 1200 | 360 | 1200 | 360 | 1560 |  | บริษัท เบญจมาศแลนด์สเคป จำกัด | จากราคาสืบ 3 ราย
| - | กระถางปลูก ทรงสี่เหลี่ยมผืนผ้า ขนาด 0.50x1.00 สูง 0.50 | 4 | กระถาง | 350 | 105 | 1400 | 420 | 1820 |  | บริษัท เบญจมาศแลนด์สเคป จำกัด | จากราคาสืบ 3 ราย
| - | กระถางปลูก ปูนเปลือย เส้นผ่าศูนย์กลาง 14" | 7 | กระถาง | 498 | 149.4 | 3486 | 1045.8 | 4531.8 |  | บริษัท เบญจมาศแลนด์สเคป จำกัด | จากราคาสืบ 3 ราย
| - | ดินปลูก ถุงละ 15 กก. | 30 | ถุง | 120 | 36 | 3600 | 1080 | 4680 |  | บริษัท เบญจมาศแลนด์สเคป จำกัด | จากราคาสืบ 3 ราย
8.1.8 | งานปลูกต้นไม้, ปูหญ้า และปรับแต่งสวน ชั้น 9
| - | ต้นไทรใบสัก | 18 | ต้น | 1800 | 540 | 32400 | 9720 | 42120 |  | บริษัท เบญจมาศแลนด์สเคป จำกัด | จากราคาสืบ 3 ราย
| - | ต้นสนใบพาย | 19 | ต้น | 2000 | 600 | 38000 | 11400 | 49400 |  | บริษัท เบญจมาศแลนด์สเคป จำกัด | จากราคาสืบ 3 ราย
| - | กระถางปลูก ทรงสี่เหลี่ยมผืนผ้า ขนาด 0.50x1.00 สูง 0.50 | 18 | กระถาง | 350 | 105 | 6300 | 1890 | 8190 |  | บริษัท เบญจมาศแลนด์สเคป จำกัด | จากราคาสืบ 3 ราย
| - | กระถางปลูก ปูนเปลือย เส้นผ่าศูนย์กลาง 14" | 19 | กระถาง | 498 | 149.4 | 9462 | 2838.6 | 12300.6 |  | บริษัท เบญจมาศแลนด์สเคป จำกัด | จากราคาสืบ 3 ราย
| - | ดินปลูก ถุงละ 15 กก. | 90 | ถุง | 120 | 36 | 10800 | 3240 | 14040 |  | บริษัท เบญจมาศแลนด์สเคป จำกัด | จากราคาสืบ 3 ราย
8.1.9 | งานปลูกต้นไม้, ปูหญ้า และปรับแต่งสวน ชั้นดาดฟ้า
| - | ต้นลีลาวดี | 1 | ต้น | 2500 | 750 | 2500 | 750 | 3250 |  | บริษัท เบญจมาศแลนด์สเคป จำกัด | จากราคาสืบ 3 ราย
| - | ต้นมอนสเตอร่า | 2 | ต้น | 800 | 240 | 1600 | 480 | 2080 |  | บริษัท เบญจมาศแลนด์สเคป จำกัด | จากราคาสืบ 3 ราย
| - | กระถางปลูก ทรงสี่เหลี่ยมผืนผ้า ขนาด 0.70x0.70 สูง 0.70 | 1 | กระถาง | 1200 | 360 | 1200 | 360 | 1560 |  | บริษัท เบญจมาศแลนด์สเคป จำกัด | จากราคาสืบ 3 ราย
| - | กระถางปลูก ปูนเปลือย เส้นผ่าศูนย์กลาง 14" | 2 | กระถาง | 498 | 149.4 | 996 | 298.8 | 1294.8 |  | บริษัท เบญจมาศแลนด์สเคป จำกัด | จากราคาสืบ 3 ราย
| - | ดินปลูก ถุงละ 15 กก. | 10 | ถุง | 120 | 36 | 1200 | 360 | 1560 |  | บริษัท เบญจมาศแลนด์สเคป จำกัด | จากราคาสืบ 3 ราย
|  | รวมราคา งานปลูกต้นไม้, ปูหญ้า และปรับแต่งสวน |  |  |  |  | 247008 | 74102.4 | 321110.4
คณะกรรมการกำหนดราคากลาง
| ลงชื่อ ....................................................................... ประธานกรรมการ |  |  |  | ลงชื่อ ..................................................................... กรรมการ
| ( นายกรณ์พงศ์ ทองศรี) |  |  |  | ( ผศ.ดร.บูชิต มาโห้)
| ลงชื่อ ..................................................................... กรรมการ |  |  |  | ลงชื่อ ..................................................................... กรรมการ
| (นายพัฒน์กฤษติ์ ตระกูลฉวี) |  |  |  | (นางสาวสุดารัตน์ ทิพย์ทวีชัย)
ลงชื่อ ..................................................................... กรรมการและเลขานุการ
(นางสาวพิมพวรรณ ภักดีสุวรรณ)
8.2 | งานถนน
งานโครงสร้าง
| - | เสาเข็ม SPUN Ø 0.25 ม.รับน้ำหนักปลอดภัย 20 ตัน/ต้น | 124 | ต้น | 21800 | 0 | 2703200 | 0 | 2703200 |  | สยาม เอ็นจิเนียร์ ฟอรั่ม จำกัด | จากราคาสืบ+ของและแรง 3 ราย |  | 28500 | 0 | - | สกัดหัวเสา SPUN Ø 0.25 ม. | 141 | ต้น | 0 | 500 | 0 | 70500 | 70500
| - | สกัดหัวเสาเข็ม SPUN Ø 0.25 ม. | 124 | ต้น | 0 | 250 | 0 | 31000 | 31000 |  |  | จากราคาสืบ |  | 300 | 0 | - | ค่าทดสอบเสาเข็ม DYNAMIC LOADTEST | 3 | จุด | 28500 | 0 | 85500 | 0 | 85500
| - | ISOLATION JOINT | 97 | ม. | 36 | 13.65 | 3492 | 1324.05 | 4816.05 |  |  | จากราคาสืบ
| - | ทรายหยาบบดอัดแน่น | 98 | ลบ.ม. | 513.33 | 91 | 50306.34 | 8918 | 59224.34 |  |  | จากค่าวัสดุกระทรวงพาณิชย์และค่าแรงกรมบัญชีกลาง 2566 | ปริมาณนับจากแบบไฟล์ REVIT แล้วเผื่อ % ตามข้อกำหนด
คอนกรีตโครงสร้างสำหรับงานถนน
| - | คอนกรีตโครงสร้าง (fc' cylinder =320 ksc.) | 302 | ลบ.ม. | 2679.9 | 519 | 809329.8 | 156738 | 966067.8 |  |  | จากค่าวัสดุกระทรวงพาณิชย์และค่าแรงกรมบัญชีกลาง 2566 | ปริมาณนับจากแบบไฟล์ REVIT แล้วเผื่อ % ตามข้อกำหนด
ไม้แบบสำหรับงานถนน
| - | ค่าแรงแบบหล่อคอนกรีต(คิด100% ) | 181.4 | ตร.ม. | 0 | 121 | 0 | 21949.4 | 21949.4 |  |  | จากค่าแรงกรมบัญชีกลาง 2566 | ปริมาณนับจากแบบไฟล์ REVIT แล้วเผื่อ % ตามข้อกำหนด
| - | ไม้แบบคิด 50% (อาคารสูงตั้งแต่ 4 ชั้น ขึ้นไป) | 90.7 | ลบ.ฟ. | 400 |  | 36280 | 0 | 36280 |  |  | จากค่าวัสดุกรมบัญชีกลาง 2566
| - | ไม้คร่าวยึดไม้แบบ (คิด30% ของไม้แบบ) | 27.21 | ลบ.ฟ. | 400 | 0 | 10884 | 0 | 10884 |  |  | จากค่าวัสดุกรมบัญชีกลาง 2566
| - | ตะปู (คิด25% ของไม้แบบทั้งหมด) | 45.35 | กก. | 23.89 | 0 | 1083.4115 | 0 | 1083.4115 |  |  | จากค่าวัสดุกระทรวงพาณิชย์
เหล็กเสริมสำหรับงานถนน
| - | เหล็กเสริม DB 12 mm SD40 | 27709.1 | กก. | 21.4 | 3.6 | 592974.74 | 99752.76 | 692727.5 |  |  | จากค่าวัสดุกระทรวงพาณิชย์และค่าแรงกรมบัญชีกลาง 2566 | ปริมาณนับจากแบบไฟล์ REVIT แล้วเผื่อ % ตามข้อกำหนด
| - | ลวดผูกเหล็ก (คิด 30 กก.ต่อน้ำหนักเหล็ก 1,000 กก.) | 831.273 | กก. | 25.83 | 0 | 21471.7816 | 0 | 21471.7816 |  |  | จากค่าวัสดุกระทรวงพาณิชย์ 2566
|  | รวมราคา งานถนน |  |  |  |  | 4229022.0731 | 319682.21 | 4548704.2831
คณะกรรมการกำหนดราคากลาง
| ลงชื่อ ....................................................................... ประธานกรรมการ |  |  |  | ลงชื่อ ..................................................................... กรรมการ
| ( นายกรณ์พงศ์ ทองศรี) |  |  |  | ( ผศ.ดร.บูชิต มาโห้)
| ลงชื่อ ..................................................................... กรรมการ |  |  |  | ลงชื่อ ..................................................................... กรรมการ
| (นายพัฒน์กฤษติ์ ตระกูลฉวี) |  |  |  | (นางสาวสุดารัตน์ ทิพย์ทวีชัย)
ลงชื่อ ..................................................................... กรรมการและเลขานุการ
(นางสาวพิมพวรรณ ภักดีสุวรรณ)
8.3 | งานรางระบายน้ำ
งานโครงสร้าง
| - | คอนกรีตหยาบ | 15.4 | ลบ.ม. | 2460 | 426 | 37884 | 6560.4 | 44444.4 |  |  | จากค่าวัสดุกระทรวงพาณิชย์และค่าแรงกรมบัญชีกลาง 2566 | ปริมาณนับจากแบบไฟล์ REVIT แล้วเผื่อ % ตามข้อกำหนด
| - | ทรายหยาบบดอัดแน่น | 7 | ลบ.ม. | 513.33 | 91 | 3593.31 | 637 | 4230.31 |  |  | จากค่าวัสดุกระทรวงพาณิชย์และค่าแรงกรมบัญชีกลาง 2566 | ปริมาณนับจากแบบไฟล์ REVIT แล้วเผื่อ % ตามข้อกำหนด
คอนกรีตโครงสร้างสำหรับงานรางระบายน้ำ
| - | คอนกรีตโครงสร้าง (fc' cylinder =320 ksc.) | 15.4 | ลบ.ม. | 2679.9 | 327 | 41270.46 | 5035.8 | 46306.26 |  |  | จากค่าวัสดุกระทรวงพาณิชย์และค่าแรงกรมบัญชีกลาง 2566 | ปริมาณนับจากแบบไฟล์ REVIT แล้วเผื่อ % ตามข้อกำหนด
| ไม้แบบสำหรับงานรางระบายน้ำ |  | 221
| - | ค่าแรงแบบหล่อคอนกรีต(คิด100% ) | 221 | ตร.ม. |  | 121 | 0 | 26741 | 26741 |  |  | จากค่าแรงกรมบัญชีกลาง 2566 | ปริมาณนับจากแบบไฟล์ REVIT แล้วเผื่อ % ตามข้อกำหนด
| - | ไม้แบบคิด 50% (อาคารสูงตั้งแต่ 4 ชั้น ขึ้นไป) | 110.5 | ลบ.ฟ. | 400 |  | 44200 | 0 | 44200 |  |  | จากค่าวัสดุกรมบัญชีกลาง 2566
| - | ไม้คร่าวยึดไม้แบบ (คิด30% ของไม้แบบ) | 33.15 | ลบ.ฟ. | 400 | 0 | 13260 | 0 | 13260 |  |  | จากค่าวัสดุกรมบัญชีกลาง 2566
| - | ตะปู (คิด25% ของไม้แบบทั้งหมด) | 55.25 | กก. | 23.89 | 0 | 1319.9225 | 0 | 1319.9225 |  |  | จากค่าวัสดุกระทรวงพาณิชย์
เหล็กเสริมสำหรับงานรางระบายน้ำ
| - | เหล็กเสริม DB 12 mm SD40 | 4804 | กก. | 21.4 | 3.6 | 102805.6 | 17294.4 | 120100 |  |  | จากค่าวัสดุกระทรวงพาณิชย์และค่าแรงกรมบัญชีกลาง 2566 | ปริมาณนับจากแบบไฟล์ REVIT แล้วเผื่อ % ตามข้อกำหนด
| - | ลวดผูกเหล็ก (คิด 30 กก.ต่อน้ำหนักเหล็ก 1,000 กก.) | 144.12 | กก. | 25.83 | 0 | 3722.6196 | 0 | 3722.6196 |  |  | จากค่าวัสดุกระทรวงพาณิชย์ 2566
| - | งานฝาตะแกรงเหล็ก GUTTER 0.40x1.00 เหล็กหนา 6 มม. | 120 | ชิ้น | 2800 | 0 | 336000 | 0 | 336000 |  | เดอะ คิง ศูนย์รวมวัสดุก่อสร้าง | จากราคาสืบ+ของและแรง 3 ราย | ปริมาณนับจากแบบไฟล์ REVIT แล้วเผื่อ % ตามข้อกำหนด
| - | เหล็กฉาก 50x50 หนา 5 มม. | 1283 | กก. | 24.6 | 10 | 31561.8 | 12830 | 44391.8
|  | รวมราคา งานรางระบายน้ำ |  |  |  |  | 615617.7121 | 69098.6 | 684716.3121
คณะกรรมการกำหนดราคากลาง
| ลงชื่อ ....................................................................... ประธานกรรมการ |  |  |  | ลงชื่อ ..................................................................... กรรมการ
| ( นายกรณ์พงศ์ ทองศรี) |  |  |  | ( ผศ.ดร.บูชิต มาโห้)
| ลงชื่อ ..................................................................... กรรมการ |  |  |  | ลงชื่อ ..................................................................... กรรมการ
| (นายพัฒน์กฤษติ์ ตระกูลฉวี) |  |  |  | (นางสาวสุดารัตน์ ทิพย์ทวีชัย)
ลงชื่อ ..................................................................... กรรมการและเลขานุการ
(นางสาวพิมพวรรณ ภักดีสุวรรณ)
8.4 | งานบ่อพัก และ ท่อระบายน้ำทิ้ง
8.4.1 | ท่อ ค.ส.ล. (ชั้น 2)
| - | ท่อขนาด ø 0.60 m. (ชั้น 2) | 120 | ม. | 1380 | 138 | 165600 | 16560 | 182160 |  |  | จากราคาสืบ+ของและแรง 3 ราย | ปริมาณนับจากแบบไฟล์ REVIT แล้วเผื่อ % ตามข้อกำหนด
| - | ปูนยาแนวท่อ (124 m.) | 2 | ลบ.ม. | 0 | 485 | 0 | 970 | 970 |  |  | จากราคาสืบ+ของและแรง 3 ราย | ปริมาณนับจากแบบไฟล์ REVIT แล้วเผื่อ % ตามข้อกำหนด
|  | ปูนมอร์ตาร์ สำเร็จรูป | 100 | ถุง | 114 | 0 | 11400 | 0 | 11400 |  |  | จากราคาสืบ+ของและแรง 3 ราย | ปริมาณนับจากแบบไฟล์ REVIT แล้วเผื่อ % ตามข้อกำหนด
8.4.2 | บ่อ MH
| - | งานขุดดิน | 216 | ลบ.ม. | 0 | 168 | 0 | 36288 | 36288 |  |  | ค่าแรงกรมบัญชีกลาง 2566 | ปริมาณนับจากแบบไฟล์ REVIT แล้วเผื่อ % ตามข้อกำหนด
| - | งานถมทรายกลับ | 101 | ลบ.ม. | 415 | 112 | 41915 | 11312 | 53227 |  |  | จากค่าวัสดุกระทรวงพาณิชย์และค่าแรงกรมบัญชีกลาง 2566 | ปริมาณนับจากแบบไฟล์ REVIT แล้วเผื่อ % ตามข้อกำหนด
| - | คอนกรีตหยาบ | 1.9 | ลบ.ม. | 2460 | 426 | 4674 | 809.4 | 5483.4 |  |  | จากค่าวัสดุกระทรวงพาณิชย์และค่าแรงกรมบัญชีกลาง 2566 | ปริมาณนับจากแบบไฟล์ REVIT แล้วเผื่อ % ตามข้อกำหนด
| - | ทรายหยาบบดอัดแน่น | 1.9 | ลบ.ม. | 513.33 | 91 | 975.327 | 172.9 | 1148.227 |  |  | จากค่าวัสดุกระทรวงพาณิชย์และค่าแรงกรมบัญชีกลาง 2566 | ปริมาณนับจากแบบไฟล์ REVIT แล้วเผื่อ % ตามข้อกำหนด
| - | คอนกรีตโครงสร้าง (fc' cylinder =320 ksc.) | 16.8 | ลบ.ม. | 2679.9 | 327 | 45022.32 | 5493.6 | 50515.92 |  |  | จากค่าวัสดุกระทรวงพาณิชย์และค่าแรงกรมบัญชีกลาง 2566 | ปริมาณนับจากแบบไฟล์ REVIT แล้วเผื่อ % ตามข้อกำหนด
| ไม้แบบสำหรับโครงสร้าง |  | 85 | ตร.ม.
| - | ค่าแรงแบบหล่อคอนกรีต(คิด100% ) | 85 | ตร.ม. | 0 | 121 | 0 | 10285 | 10285 |  |  | จากค่าแรงกรมบัญชีกลาง 2566 | ปริมาณนับจากแบบไฟล์ REVIT แล้วเผื่อ % ตามข้อกำหนด
| - | ไม้แบบคิด 50% (อาคารสูงตั้งแต่ 4 ชั้น ขึ้นไป) | 42.5 | ตร.ม. | 400 | 0 | 17000 | 0 | 17000 |  |  | จากค่าวัสดุกรมบัญชีกลาง 2566
| - | ไม้คร่าวยึดไม้แบบ 30% ของไม้แบบ | 12.75 | ลบ.ฟ. | 400 | 0 | 5100 | 0 | 5100 |  |  | จากค่าวัสดุกรมบัญชีกลาง 2566
| - | ตะปู (คิด25% ของไม้แบบทั้งหมด) | 21.25 | กก. | 23.89 | 0 | 507.6625 | 0 | 507.6625 |  |  | จากค่าวัสดุกระทรวงพาณิชย์
คณะกรรมการกำหนดราคากลาง
| ลงชื่อ ....................................................................... ประธานกรรมการ |  |  |  | ลงชื่อ ..................................................................... กรรมการ
| ( นายกรณ์พงศ์ ทองศรี) |  |  |  | ( ผศ.ดร.บูชิต มาโห้)
| ลงชื่อ ..................................................................... กรรมการ |  |  |  | ลงชื่อ ..................................................................... กรรมการ
| (นายพัฒน์กฤษติ์ ตระกูลฉวี) |  |  |  | (นางสาวสุดารัตน์ ทิพย์ทวีชัย)
ลงชื่อ ..................................................................... กรรมการและเลขานุการ
(นางสาวพิมพวรรณ ภักดีสุวรรณ)
เหล็กเสริม
| - | DB 12 mm. (SD 40) | 7158 | กก. | 21.4 | 3.6 | 153181.2 | 25768.8 | 178950 |  |  | จากค่าวัสดุกระทรวงพาณิชย์และค่าแรงกรมบัญชีกลาง 2566
| - | ลวดผูกเหล็ก | 214.74 | กก. | 25.83 | 0 | 5546.7342 | 0 | 5546.7342
8.4.3 | งานอื่นๆ (โปรดระบุ) งานเบ็ดเตล็ด
| - | เหล็กฉาก 50x50 หนา 6 มม. | 672 | กก. | 27.6 | 10 | 18547.2 | 6720 | 25267.2 |  |  | จากค่าวัสดุและค่าแรงกรมบัญชีกลาง 2566
| - | ฝาบ่อ Heavy Duty 0.80x0.80 | 14 | ชุด | 14770 | 0 | 206780 | 0 | 206780 |  | เดอะ คิง ศูนย์รวมวัสดุก่อสร้าง | จากราคาสืบ+ของและแรง 3 ราย
|  | รวมราคา งานบ่อพัก และ ท่อระบายน้ำทิ้ง |  |  |  |  | 676249.4437 | 114379.7 | 790629.1437
|  | รวมราคา กลุ่มงานที่ 3 งานภูมิสถาปัตยกรรม |  |  |  |  | 5767897.2289 | 577262.91 | 6345160.1389
คณะกรรมการกำหนดราคากลาง
| ลงชื่อ ....................................................................... ประธานกรรมการ |  |  |  | ลงชื่อ ..................................................................... กรรมการ
| ( นายกรณ์พงศ์ ทองศรี) |  |  |  | ( ผศ.ดร.บูชิต มาโห้)
| ลงชื่อ ..................................................................... กรรมการ |  |  |  | ลงชื่อ ..................................................................... กรรมการ
| (นายพัฒน์กฤษติ์ ตระกูลฉวี) |  |  |  | (นางสาวสุดารัตน์ ทิพย์ทวีชัย)
ลงชื่อ ..................................................................... กรรมการและเลขานุการ
(นางสาวพิมพวรรณ ภักดีสุวรรณ)

## 9.ส่วนงานที่2
แบบแสดงรายการ ปริมาณงาน และราคา
ชื่อโครงการ/งานก่อสร้าง โครงการก่อสร้างอาคารเรียนและปฏิบัติการคณะสถาปัตยกรรมศาสตร์และการออกแบบ ศูนย์พระนครเหนือ แขวงวงศ์สว่าง เขตบางซื่อ กรุงเทพมหานคร 1 หลัง
หน่วยงานเจ้าของโครงการ/งานก่อสร้าง มหาวิทยาลัยเทคโนโลยีราชมงคลพระนคร ศูนย์พระนครเหนือ
สถานที่ก่อสร้าง : มหาวิทยาลัยเทคโนโลยีราชมงคลพระนคร คณะสถาปัตยกรรมศาสตร์และการออกแบบ ศูนย์พระนครเหนือ แขวงวงศ์สว่าง เขตบางซื่อ กรุงเทพมหานคร
แบบเลขที่ RMUTP-DOA-63-4-PL001.
ประมาณราคาค่าก่อสร้าง : คณะสถาปัตยกรรมศาสตร์และการออกแบบ ศูนย์พระนครเหนือ แขวงวงศ์สว่าง เขตบางซื่อ กรุงเทพมหานคร
| คำนวณราคากลาง เมื่อวันที่ 16 เดือน สิงหาคม พ.ศ. 2567 |  |  |  | หน่วย : บาท
ลำดับ | รายละเอียด | ราคาต่อหน่วย (บาท) |  |  | หมายเหตุ
|  | รวมค่าวัสดุ | รวมค่าแรง | รวมเป็นเงิน
9 | ส่วนงานที่ 2 ค่างานครุภัณฑ์สั่งซื้อ ( จัดซื้อ )
9.1 | รวมราคา งานครุภัณฑ์สำนักงาน | 16438957 | 0 | 16438957
9.2 | รวมราคา งานครุภัณฑ์ระบบกล้องวงจรปิด (รักษาความปลอดภัย) | 55500 | 0 | 55500
9.3 | รวมราคา งานครุภัณฑ์ระบบภาพและเสียง | 3568250 | 0 | 3568250
9.4 | รวมราคา งานครุภัณฑ์งานระบบปรับอากาศและระบายอากาศ | 12170600 | 0 | 12170600
9.5 | รวมราคา งานครุภัณฑ์ระบบลิฟต์ | 6090000 | 0 | 6090000
| รวมราคา ส่วนงานที่ 2 ค่างานครุภัณฑ์สั่งซื้อ ( จัดซื้อ ) |  |  | 38323307
คณะกรรมการกำหนดราคากลาง
| ลงชื่อ ....................................................................... ประธานกรรมการ | ลงชื่อ ..................................................................... กรรมการ
| ( นายกรณ์พงศ์ ทองศรี) | ( ผศ.ดร.บูชิต มาโห้)
| ลงชื่อ ..................................................................... กรรมการ | ลงชื่อ ..................................................................... กรรมการ
| (นายพัฒน์กฤษติ์ ตระกูลฉวี) | (นางสาวสุดารัตน์ ทิพย์ทวีชัย)
ลงชื่อ ..................................................................... กรรมการและเลขานุการ
(นางสาวพิมพวรรณ ภักดีสุวรรณ)

## งานครุภัณฑ์จัดชื้อ
ชื่อโครงการ/งานก่อสร้าง โครงการก่อสร้างอาคารเรียนและปฏิบัติการคณะสถาปัตยกรรมศาสตร์และการออกแบบ ศูนย์พระนครเหนือ แขวงวงศ์สว่าง เขตบางซื่อ กรุงเทพมหานคร 1 หลัง
หน่วยงานเจ้าของโครงการ/งานก่อสร้าง มหาวิทยาลัยเทคโนโลยีราชมงคลพระนคร ศูนย์พระนครเหนือ
สถานที่ก่อสร้าง : มหาวิทยาลัยเทคโนโลยีราชมงคลพระนคร คณะสถาปัตยกรรมศาสตร์และการออกแบบ ศูนย์พระนครเหนือ แขวงวงศ์สว่าง เขตบางซื่อ กรุงเทพมหานคร
แบบเลขที่ RMUTP-DOA-63-4-PL001.
ประมาณราคาค่าก่อสร้าง : คณะสถาปัตยกรรมศาสตร์และการออกแบบ ศูนย์พระนครเหนือ แขวงวงศ์สว่าง เขตบางซื่อ กรุงเทพมหานคร
คำนวณราคากลาง เมื่อวันที่ 16 เดือน สิงหาคม พ.ศ. 2567
หน่วย : บาท
ลำดับ | รายละเอียด |  | จำนวน | หน่วย | ราคาต่อหน่วย (บาท) |  | ราคาต่อหน่วย (บาท) |  | รวมเป็นเงิน | หมายเหตุ
[5 empty] | วัสดุ | ค่าแรง | รวมค่าวัสดุ | รวมค่าแรง
9 | ส่วนงานที่ 2 ค่างานครุภัณฑ์สั่งซื้อ (จัดซื้อ)
9.1 | งานครุภัณฑ์สำนักงาน
9.1.1 | งานครุภัณฑ์สำนักงาน ชั้น 2
| LF-01 | โต๊ะอเนกประสงค์(ขาเดี่ยว) 0.70x0.70x0.75 ม. ตามรูปแบบรายการ (สีเลือกภายหลัง) | 6 | ตัว | 5610 | 0 | 33660 | 0 | 33660 |  | บ.เวอร์ค่อน (ประเทศไทย) จำกัด | จากราคาสืบราคาเทียบ 3 ราย
| LF-02 | เก้าอี้ 0.45x0.45x0.45 ม. ตามรูปแบบรายการ (สีเลือกภายหลัง) | 24 | ตัว | 3168 | 0 | 76032 | 0 | 76032 |  | บ.เวอร์ค่อน (ประเทศไทย) จำกัด | จากราคาสืบราคาเทียบ 3 ราย
| LF-03 | โซฟาพักคอย (3 ที่นั่ง) 2.40x0.80x0.625 ม. ตามรูปแบบรายการ (สีเลือกภายหลัง) | 2 | ตัว | 35640 | 0 | 71280 | 0 | 71280 |  | บ.เวอร์ค่อน (ประเทศไทย) จำกัด | จากราคาสืบราคาเทียบ 3 ราย
| LF-04 | โต๊ะกาแฟ 0.70x0.70x0.35 ม. ตามรูปแบบรายการ (สีเลือกภายหลัง) | 2 | ตัว | 11880 | 0 | 23760 | 0 | 23760 |  | บ.เวอร์ค่อน (ประเทศไทย) จำกัด | จากราคาสืบราคาเทียบ 3 ราย
| LF-05 | โต๊ะทำงาน (1ที่นั่ง) 1.50x0.6x0.75 ม. ตามรูปแบบรายการ (สีเลือกภายหลัง) | 1 | ตัว | 12028.5 | 0 | 12028.5 | 0 | 12028.5 |  | บ.เวอร์ค่อน (ประเทศไทย) จำกัด | จากราคาสืบราคาเทียบ 3 ราย
| LF-06 | เก้าอี้ทำงาน 0.50x0.55x0.45 ม. ตามรูปแบบรายการ (สีเลือกภายหลัง) | 38 | ตัว | 3432 | 0 | 130416 | 0 | 130416 |  | บ.เวอร์ค่อน (ประเทศไทย) จำกัด | จากราคาสืบราคาเทียบ 3 ราย
| LF-07 | โต๊ะผู้บริหาร 1.60x0.75x0.75 ม. ตามรูปแบบรายการ (สีเลือกภายหลัง) | 3 | ตัว | 18958.5 | 0 | 56875.5 | 0 | 56875.5 |  | บ.เวอร์ค่อน (ประเทศไทย) จำกัด | จากราคาสืบราคาเทียบ 3 ราย
| LF-08 | เก้าอี้ผู้บริหาร 0.80x0.80x0.45 ม. ตามรูปแบบรายการ (สีเลือกภายหลัง) | 3 | ตัว | 5875 | 0 | 17625 | 0 | 17625 |  | บ.เวอร์ค่อน (ประเทศไทย) จำกัด | จากราคาสืบราคาเทียบ 3 ราย
| LF-09 | เก้าอี้พักคอย 0.50x0.50x0.50 ม. ตามรูปแบบรายการ (สีเลือกภายหลัง) | 6 | ตัว | 7920 | 0 | 47520 | 0 | 47520 |  | บ.เวอร์ค่อน (ประเทศไทย) จำกัด | จากราคาสืบราคาเทียบ 3 ราย
| LF-10 | ตู้เอกสาร 1 0.80x0.40x2.00 ม. ตามรูปแบบรายการ (สีเลือกภายหลัง) | 36 | ตัว | 11880 | 0 | 427680 | 0 | 427680 |  | บ.เวอร์ค่อน (ประเทศไทย) จำกัด | จากราคาสืบราคาเทียบ 3 ราย
| LF-11 | โต๊ะทำงาน (2 ที่นั่ง) 1.50x1.20x0.75 ม. ตามรูปแบบรายการ (สีเลือกภายหลัง) | 13 | ตัว | 37818 | 0 | 491634 | 0 | 491634 |  | บ.เวอร์ค่อน (ประเทศไทย) จำกัด | จากราคาสืบราคาเทียบ 3 ราย
คณะกรรมการกำหนดราคากลาง
|  | ลงชื่อ ....................................................................... ประธานกรรมการ |  |  | ลงชื่อ ..................................................................... กรรมการ
|  | ( นายกรณ์พงศ์ ทองศรี) |  |  | ( ผศ.ดร.บูชิต มาโห้)
|  | ลงชื่อ ..................................................................... กรรมการ |  |  | ลงชื่อ ..................................................................... กรรมการ
|  | (นายพัฒน์กฤษติ์ ตระกูลฉวี) |  |  | (นางสาวสุดารัตน์ ทิพย์ทวีชัย)
ลงชื่อ ..................................................................... กรรมการและเลขานุการ
(นางสาวพิมพวรรณ ภักดีสุวรรณ)
| LF-12 | โต๊ะทำงาน (1 ที่นั่ง) 1.50x0.6x0.75 ม. ตามรูปแบบรายการ (สีเลือกภายหลัง) | 11 | ตัว | 20443.5 | 0 | 224878.5 | 0 | 224878.5 |  | บ.เวอร์ค่อน (ประเทศไทย) จำกัด | จากราคาสืบราคาเทียบ 3 ราย
| LF-13 | ตู้เอกสาร 2 1.00x0.40x2.00 ม. ตามรูปแบบรายการ (สีเลือกภายหลัง) | 4 | ตัว | 13365 | 0 | 53460 | 0 | 53460 |  | บ.เวอร์ค่อน (ประเทศไทย) จำกัด | จากราคาสืบราคาเทียบ 3 ราย
| LF-14 | พาร์ทิชั่น 0.80x1.50 ม. ตามรูปแบบรายการ (สีเลือกภายหลัง) | 14 | ตัว | 9999 | 0 | 139986 | 0 | 139986 |  | บ.เวอร์ค่อน (ประเทศไทย) จำกัด | จากราคาสืบราคาเทียบ 3 ราย
| LF-15 | โต๊ะสโมสร 1.80x1.80x0.70 ม. ตามรูปแบบรายการ (สีเลือกภายหลัง) | 2 | ตัว | 28116 | 0 | 56232 | 0 | 56232 |  | บ.เวอร์ค่อน (ประเทศไทย) จำกัด | จากราคาสืบราคาเทียบ 3 ราย
| LF-16 | เก้าอี้ล้อเลื่อน 0.50x0.50x0.40 ม. ตามรูปแบบรายการ (สีเลือกภายหลัง) | 14 | ตัว | 2574 | 0 | 36036 | 0 | 36036 |  | บ.เวอร์ค่อน (ประเทศไทย) จำกัด | จากราคาสืบราคาเทียบ 3 ราย
| LF-17 | โต๊ะประชุม 5.40x1.20x0.75 ม. ตามรูปแบบรายการ (สีเลือกภายหลัง) | 1 | ตัว | 49896 | 0 | 49896 | 0 | 49896 |  | บ.เวอร์ค่อน (ประเทศไทย) จำกัด | จากราคาสืบราคาเทียบ 3 ราย
| LF-18 | เก้าอี้ประชุม 0.50x0.50x0.50 ม. ตามรูปแบบรายการ (สีเลือกภายหลัง) | 13 | ตัว | 4554 | 0 | 59202 | 0 | 59202 |  | บ.เวอร์ค่อน (ประเทศไทย) จำกัด | จากราคาสืบราคาเทียบ 3 ราย
| LF-19 | โต๊ะประชุม 2.10x0.60x0.75 ม. ตามรูปแบบรายการ (สีเลือกภายหลัง) | 3 | ตัว | 11220 | 0 | 33660 | 0 | 33660 |  | บ.เวอร์ค่อน (ประเทศไทย) จำกัด | จากราคาสืบราคาเทียบ 3 ราย
9.1.2 | งานครุภัณฑ์สำนักงาน ชั้น 3
| LF-02 | เก้าอี้ 0.45x0.45x0.45 ม. ตามรูปแบบรายการ (สีเลือกภายหลัง) | 22 | ตัว | 3168 | 0 | 69696 | 0 | 69696 |  | บ.เวอร์ค่อน (ประเทศไทย) จำกัด | จากราคาสืบราคาเทียบ 3 ราย
| LF-03 | โซฟาพักคอย (3 ที่นั่ง) 2.40x0.80x0.625 ม. ตามรูปแบบรายการ (สีเลือกภายหลัง) | 2 | ตัว | 35640 | 0 | 71280 | 0 | 71280 |  | บ.เวอร์ค่อน (ประเทศไทย) จำกัด | จากราคาสืบราคาเทียบ 3 ราย
| LF-04 | โต๊ะกาแฟ 0.70x0.70x0.35 ม. ตามรูปแบบรายการ (สีเลือกภายหลัง) | 1 | ตัว | 11880 | 0 | 11880 | 0 | 11880 |  | บ.เวอร์ค่อน (ประเทศไทย) จำกัด | จากราคาสืบราคาเทียบ 3 ราย
| LF-06 | เก้าอี้ทำงาน 0.50x0.55x0.45 ม. ตามรูปแบบรายการ (สีเลือกภายหลัง) | 1 | ตัว | 3432 | 0 | 3432 | 0 | 3432 |  | บ.เวอร์ค่อน (ประเทศไทย) จำกัด | จากราคาสืบราคาเทียบ 3 ราย
| LF-07 | โต๊ะผู้บริหาร 1.60x0.75x0.75 ม. ตามรูปแบบรายการ (สีเลือกภายหลัง) | 2 | ตัว | 18958.5 | 0 | 37917 | 0 | 37917 |  | บ.เวอร์ค่อน (ประเทศไทย) จำกัด | จากราคาสืบราคาเทียบ 3 ราย
| LF-08 | เก้าอี้ผู้บริหาร 0.80x0.80x0.45 ม. ตามรูปแบบรายการ (สีเลือกภายหลัง) | 2 | ตัว | 5875 | 0 | 11750 | 0 | 11750 |  | บ.เวอร์ค่อน (ประเทศไทย) จำกัด | จากราคาสืบราคาเทียบ 3 ราย
| LF-09 | เก้าอี้พักคอย 0.50x0.50x0.50 ม. ตามรูปแบบรายการ (สีเลือกภายหลัง) | 4 | ตัว | 7920 | 0 | 31680 | 0 | 31680 |  | บ.เวอร์ค่อน (ประเทศไทย) จำกัด | จากราคาสืบราคาเทียบ 3 ราย
| LF-10 | ตู้เอกสาร 1 0.80x0.40x2.00 ม. ตามรูปแบบรายการ (สีเลือกภายหลัง) | 6 | ตัว | 11880 | 0 | 71280 | 0 | 71280 |  | บ.เวอร์ค่อน (ประเทศไทย) จำกัด | จากราคาสืบราคาเทียบ 3 ราย
| LF-16 | เก้าอี้ล้อเลื่อน 0.50x0.50x0.40 ม. ตามรูปแบบรายการ (สีเลือกภายหลัง) | 110 | ตัว | 2574 | 0 | 283140 | 0 | 283140 |  | บ.เวอร์ค่อน (ประเทศไทย) จำกัด | จากราคาสืบราคาเทียบ 3 ราย
| LF-18 | เก้าอี้ประชุม 0.50x0.50x0.50 ม. ตามรูปแบบรายการ (สีเลือกภายหลัง) | 9 | ตัว | 4554 | 0 | 40986 | 0 | 40986 |  | บ.เวอร์ค่อน (ประเทศไทย) จำกัด | จากราคาสืบราคาเทียบ 3 ราย
| LF-20 | โต๊ะประชุม 3.20x1.20x0.70 ม. ตามรูปแบบรายการ (สีเลือกภายหลัง) | 1 | ตัว | 28314 | 0 | 28314 | 0 | 28314 |  | บ.เวอร์ค่อน (ประเทศไทย) จำกัด | จากราคาสืบราคาเทียบ 3 ราย
| LF-21 | โต๊ะอาจารย์ 1.60x0.75x0.75 ม. ตามรูปแบบรายการ (สีเลือกภายหลัง) | 3 | ตัว | 16483.5 | 0 | 49450.5 | 0 | 49450.5 |  | บ.เวอร์ค่อน (ประเทศไทย) จำกัด | จากราคาสืบราคาเทียบ 3 ราย
| LF-22 | เก้าอี้อาจารย์ 0.59x0.63x1.09 ม. ตามรูปแบบรายการ (สีเลือกภายหลัง) | 3 | ตัว | 3432 | 0 | 10296 | 0 | 10296 |  | บ.เวอร์ค่อน (ประเทศไทย) จำกัด | จากราคาสืบราคาเทียบ 3 ราย
| LF-23 | โต๊ะมีล้อเลื่อน 1.50x0.60x0.75 ม. ตามรูปแบบรายการ (สีเลือกภายหลัง) | 55 | ตัว | 15345 | 0 | 843975 | 0 | 843975 |  | บ.เวอร์ค่อน (ประเทศไทย) จำกัด | จากราคาสืบราคาเทียบ 3 ราย
คณะกรรมการกำหนดราคากลาง
|  | ลงชื่อ ....................................................................... ประธานกรรมการ |  |  | ลงชื่อ ..................................................................... กรรมการ
|  | ( นายกรณ์พงศ์ ทองศรี) |  |  | ( ผศ.ดร.บูชิต มาโห้)
|  | ลงชื่อ ..................................................................... กรรมการ |  |  | ลงชื่อ ..................................................................... กรรมการ
|  | (นายพัฒน์กฤษติ์ ตระกูลฉวี) |  |  | (นางสาวสุดารัตน์ ทิพย์ทวีชัย)
ลงชื่อ ..................................................................... กรรมการและเลขานุการ
(นางสาวพิมพวรรณ ภักดีสุวรรณ)
| LF-24 | Locker 0.90x0.55x2.00 ม. ตามรูปแบบรายการ (สีเลือกภายหลัง) | 2 | ตัว | 19800 | 0 | 39600 | 0 | 39600 |  | บ.เวอร์ค่อน (ประเทศไทย) จำกัด | จากราคาสืบราคาเทียบ 3 ราย
| LF-25 | รถเข็นหนังสือ 0.68x0.43x0.99 ม. ตามรูปแบบรายการ (สีเลือกภายหลัง) | 1 | ตัว | 7920 | 0 | 7920 | 0 | 7920 |  | บ.เวอร์ค่อน (ประเทศไทย) จำกัด | จากราคาสืบราคาเทียบ 3 ราย
| LF-26 | ชั้นหนังสือ 0.40x1.20x1.50 ม. ตามรูปแบบรายการ (สีเลือกภายหลัง) | 8 | ตัว | 6435 | 0 | 51480 | 0 | 51480 |  | บ.เวอร์ค่อน (ประเทศไทย) จำกัด | จากราคาสืบราคาเทียบ 3 ราย
| LF-27 | Meeting Box 1.76x2.58x1.40 ม. ตามรูปแบบรายการ (สีเลือกภายหลัง) | 2 | ตัว | 55440 | 0 | 110880 | 0 | 110880 |  | บ.เวอร์ค่อน (ประเทศไทย) จำกัด | จากราคาสืบราคาเทียบ 3 ราย
| LF-28 | โต๊ะโค้ง 0.60x1.60x0.70 ม. ตามรูปแบบรายการ (สีเลือกภายหลัง) | 2 | ตัว | 12540 | 0 | 25080 | 0 | 25080 |  | บ.เวอร์ค่อน (ประเทศไทย) จำกัด | จากราคาสืบราคาเทียบ 3 ราย
| LF-29 | โต๊ะ 0.50x1.50x0.70 ม. ตามรูปแบบรายการ (สีเลือกภายหลัง) | 3 | ตัว | 10543.5 | 0 | 31630.5 | 0 | 31630.5 |  | บ.เวอร์ค่อน (ประเทศไทย) จำกัด | จากราคาสืบราคาเทียบ 3 ราย
| LF-30 | โต๊ะ 0.50x1.20x0.70 ม. ตามรูปแบบรายการ (สีเลือกภายหลัง) | 5 | ตัว | 8563.5 | 0 | 42817.5 | 0 | 42817.5 |  | บ.เวอร์ค่อน (ประเทศไทย) จำกัด | จากราคาสืบราคาเทียบ 3 ราย
| LF-31 | โต๊ะ 0.50x1.00x0.70 ม. ตามรูปแบบรายการ (สีเลือกภายหลัง) | 1 | ตัว | 8068.5 | 0 | 8068.5 | 0 | 8068.5 |  | บ.เวอร์ค่อน (ประเทศไทย) จำกัด | จากราคาสืบราคาเทียบ 3 ราย
| LF-32 | โต๊ะ 1.10x2.14x0.70 ม. ตามรูปแบบรายการ (สีเลือกภายหลัง) | 1 | ตัว | 17473.5 | 0 | 17473.5 | 0 | 17473.5 |  | บ.เวอร์ค่อน (ประเทศไทย) จำกัด | จากราคาสืบราคาเทียบ 3 ราย
| LF-33 | โต๊ะ 0.50x1.23x0.70 ม. ตามรูปแบบรายการ (สีเลือกภายหลัง) | 1 | ตัว | 9058.5 | 0 | 9058.5 | 0 | 9058.5 |  | บ.เวอร์ค่อน (ประเทศไทย) จำกัด | จากราคาสืบราคาเทียบ 3 ราย
| LF-34 | Stool Bar 0.48x0.52x1.00 ม. ตามรูปแบบรายการ (สีเลือกภายหลัง) | 10 | ตัว | 4686 | 0 | 46860 | 0 | 46860 |  | บ.เวอร์ค่อน (ประเทศไทย) จำกัด | จากราคาสืบราคาเทียบ 3 ราย
| LF-35 | โซฟา ตัว L 0.73x2.00x0.40 ม. ตามรูปแบบรายการ (สีเลือกภายหลัง) | 2 | ตัว | 89100 | 0 | 178200 | 0 | 178200 |  | บ.เวอร์ค่อน (ประเทศไทย) จำกัด | จากราคาสืบราคาเทียบ 3 ราย
| LF-36 | โต๊ะข้าง 0.70x0.70x0.30 ม. ตามรูปแบบรายการ (สีเลือกภายหลัง) | 1 | ตัว | 5610 | 0 | 5610 | 0 | 5610 |  | บ.เวอร์ค่อน (ประเทศไทย) จำกัด | จากราคาสืบราคาเทียบ 3 ราย
| LF-37 | โต๊ะกลาง 1.00x1.00x0.50 ม. ตามรูปแบบรายการ (สีเลือกภายหลัง) | 1 | ตัว | 11880 | 0 | 11880 | 0 | 11880 |  | บ.เวอร์ค่อน (ประเทศไทย) จำกัด | จากราคาสืบราคาเทียบ 3 ราย
| LF-38 | stool 0.40x0.40x0.40 ม. ตามรูปแบบรายการ (สีเลือกภายหลัง) | 3 | ตัว | 5544 | 0 | 16632 | 0 | 16632 |  | บ.เวอร์ค่อน (ประเทศไทย) จำกัด | จากราคาสืบราคาเทียบ 3 ราย
| LF-39 | โต๊ะห้องประชุม 1.50x3.50x1.10 ม. ตามรูปแบบรายการ (สีเลือกภายหลัง) | 2 | ตัว | 23760 | 0 | 47520 | 0 | 47520 |  | บ.เวอร์ค่อน (ประเทศไทย) จำกัด | จากราคาสืบราคาเทียบ 3 ราย
| LF-40 | เก้าอี้ประชุม 0.60x0.60x0.40 ม. ตามรูปแบบรายการ (สีเลือกภายหลัง) | 8 | ตัว | 4290 | 0 | 34320 | 0 | 34320 |  | บ.เวอร์ค่อน (ประเทศไทย) จำกัด | จากราคาสืบราคาเทียบ 3 ราย
| LF-41 | Stool Bar 2 0.48x0.52x1.00 ม. ตามรูปแบบรายการ (สีเลือกภายหลัง) | 6 | ตัว | 2442 | 0 | 14652 | 0 | 14652 |  | บ.เวอร์ค่อน (ประเทศไทย) จำกัด | จากราคาสืบราคาเทียบ 3 ราย
คณะกรรมการกำหนดราคากลาง
|  | ลงชื่อ ....................................................................... ประธานกรรมการ |  |  | ลงชื่อ ..................................................................... กรรมการ
|  | ( นายกรณ์พงศ์ ทองศรี) |  |  | ( ผศ.ดร.บูชิต มาโห้)
|  | ลงชื่อ ..................................................................... กรรมการ |  |  | ลงชื่อ ..................................................................... กรรมการ
|  | (นายพัฒน์กฤษติ์ ตระกูลฉวี) |  |  | (นางสาวสุดารัตน์ ทิพย์ทวีชัย)
ลงชื่อ ..................................................................... กรรมการและเลขานุการ
(นางสาวพิมพวรรณ ภักดีสุวรรณ)
9.1.3 | งานครุภัณฑ์สำนักงาน ชั้น 4
| LF-02 | เก้าอี้ 0.45x0.45x0.45 ม. ตามรูปแบบรายการ (สีเลือกภายหลัง) | 26 | ตัว | 3168 | 0 | 82368 | 0 | 82368 |  | บ.เวอร์ค่อน (ประเทศไทย) จำกัด | จากราคาสืบราคาเทียบ 3 ราย
| LF-06 | เก้าอี้ทำงาน 0.50x0.55x0.45 ม. ตามรูปแบบรายการ (สีเลือกภายหลัง) | 96 | ตัว | 3432 | 0 | 329472 | 0 | 329472 |  | บ.เวอร์ค่อน (ประเทศไทย) จำกัด | จากราคาสืบราคาเทียบ 3 ราย
| LF-21 | โต๊ะอาจารย์ 1.60x0.75x0.75 ม. ตามรูปแบบรายการ (สีเลือกภายหลัง) | 5 | ตัว | 16483.5 | 0 | 82417.5 | 0 | 82417.5 |  | บ.เวอร์ค่อน (ประเทศไทย) จำกัด | จากราคาสืบราคาเทียบ 3 ราย
| LF-22 | เก้าอี้อาจารย์ 0.59x0.63x1.09 ม. ตามรูปแบบรายการ (สีเลือกภายหลัง) | 5 | ตัว | 3432 | 0 | 17160 | 0 | 17160 |  | บ.เวอร์ค่อน (ประเทศไทย) จำกัด | จากราคาสืบราคาเทียบ 3 ราย
| LF-30 | โต๊ะ 0.50x1.20x0.70 ม. ตามรูปแบบรายการ (สีเลือกภายหลัง) | 5 | ตัว | 8563.5 | 0 | 42817.5 | 0 | 42817.5 |  | บ.เวอร์ค่อน (ประเทศไทย) จำกัด | จากราคาสืบราคาเทียบ 3 ราย
| LF-42 | โต๊ะคอมพิวเตอร์ 1.80x0.60x0.75 ม. ตามรูปแบบรายการ (สีเลือกภายหลัง) | 48 | ตัว | 7920 | 0 | 380160 | 0 | 380160 |  | บ.เวอร์ค่อน (ประเทศไทย) จำกัด | จากราคาสืบราคาเทียบ 3 ราย
| LF-43 | โต๊ะเขียนแบบ ขนาด A2 1.20x0.80x0.80 ม. ตามรูปแบบรายการ (สีเลือกภายหลัง) | 56 | ตัว | 3960 | 0 | 221760 | 0 | 221760 |  | บ.เวอร์ค่อน (ประเทศไทย) จำกัด | จากราคาสืบราคาเทียบ 3 ราย
| LF-44 | เก้าอี้เขียนแบบ 0.45x0.51x1.05 ม. ตามรูปแบบรายการ (สีเลือกภายหลัง) | 56 | ตัว | 3865 | 0 | 216440 | 0 | 216440 |  | บ.เวอร์ค่อน (ประเทศไทย) จำกัด | จากราคาสืบราคาเทียบ 3 ราย
| LF-45 | Stool Bar 3 0.49x0.53x0.98 ม. ตามรูปแบบรายการ (สีเลือกภายหลัง) | 18 | ตัว | 3168 | 0 | 57024 | 0 | 57024 |  | บ.เวอร์ค่อน (ประเทศไทย) จำกัด | จากราคาสืบราคาเทียบ 3 ราย
| LF-46 | โต๊ะ 6 0.50x1.10x0.70 ม. ตามรูปแบบรายการ (สีเลือกภายหลัง) | 4 | ตัว | 5940 | 0 | 23760 | 0 | 23760 |  | บ.เวอร์ค่อน (ประเทศไทย) จำกัด | จากราคาสืบราคาเทียบ 3 ราย
| LF-47 | โต๊ะ 7 0.50x1.02x0.70 ม. ตามรูปแบบรายการ (สีเลือกภายหลัง) | 4 | ตัว | 5940 | 0 | 23760 | 0 | 23760 |  | บ.เวอร์ค่อน (ประเทศไทย) จำกัด | จากราคาสืบราคาเทียบ 3 ราย
9.1.4 | งานครุภัณฑ์สำนักงาน ชั้น 5
| LF-03 | โซฟาพักคอย (3 ที่นั่ง) 2.40x0.80x0.625 ม. ตามรูปแบบรายการ (สีเลือกภายหลัง) | 1 | ตัว | 35640 | 0 | 35640 | 0 | 35640 |  | บ.เวอร์ค่อน (ประเทศไทย) จำกัด | จากราคาสืบราคาเทียบ 3 ราย
| LF-04 | โต๊ะกาแฟ 0.70x0.70x0.35 ม. ตามรูปแบบรายการ (สีเลือกภายหลัง) | 1 | ตัว | 11880 | 0 | 11880 | 0 | 11880 |  | บ.เวอร์ค่อน (ประเทศไทย) จำกัด | จากราคาสืบราคาเทียบ 3 ราย
คณะกรรมการกำหนดราคากลาง
|  | ลงชื่อ ....................................................................... ประธานกรรมการ |  |  | ลงชื่อ ..................................................................... กรรมการ
|  | ( นายกรณ์พงศ์ ทองศรี) |  |  | ( ผศ.ดร.บูชิต มาโห้)
|  | ลงชื่อ ..................................................................... กรรมการ |  |  | ลงชื่อ ..................................................................... กรรมการ
|  | (นายพัฒน์กฤษติ์ ตระกูลฉวี) |  |  | (นางสาวสุดารัตน์ ทิพย์ทวีชัย)
ลงชื่อ ..................................................................... กรรมการและเลขานุการ
(นางสาวพิมพวรรณ ภักดีสุวรรณ)
| LF-06 | เก้าอี้ทำงาน 0.50x0.55x0.45 ม. ตามรูปแบบรายการ (สีเลือกภายหลัง) | 8 | ตัว | 3432 | 0 | 27456 | 0 | 27456 |  | บ.เวอร์ค่อน (ประเทศไทย) จำกัด | จากราคาสืบราคาเทียบ 3 ราย
| LF-07 | โต๊ะผู้บริหาร 1.60x0.75x0.75 ม. ตามรูปแบบรายการ (สีเลือกภายหลัง) | 1 | ตัว | 18958.5 | 0 | 18958.5 | 0 | 18958.5 |  | บ.เวอร์ค่อน (ประเทศไทย) จำกัด | จากราคาสืบราคาเทียบ 3 ราย
| LF-08 | เก้าอี้ผู้บริหาร 0.80x0.80x0.45 ม. ตามรูปแบบรายการ (สีเลือกภายหลัง) | 1 | ตัว | 5875 | 0 | 5875 | 0 | 5875 |  | บ.เวอร์ค่อน (ประเทศไทย) จำกัด | จากราคาสืบราคาเทียบ 3 ราย
| LF-09 | เก้าอี้พักคอย 0.50x0.50x0.50 ม. ตามรูปแบบรายการ (สีเลือกภายหลัง) | 2 | ตัว | 7920 | 0 | 15840 | 0 | 15840 |  | บ.เวอร์ค่อน (ประเทศไทย) จำกัด | จากราคาสืบราคาเทียบ 3 ราย
| LF-10 | ตู้เอกสาร 1 0.80x0.40x2.00 ม. ตามรูปแบบรายการ (สีเลือกภายหลัง) | 6 | ตัว | 11880 | 0 | 71280 | 0 | 71280 |  | บ.เวอร์ค่อน (ประเทศไทย) จำกัด | จากราคาสืบราคาเทียบ 3 ราย
| LF-11 | โต๊ะทำงาน (2 ที่นั่ง) 1.50x1.20x0.75 ม. ตามรูปแบบรายการ (สีเลือกภายหลัง) | 3 | ตัว | 37818 | 0 | 113454 | 0 | 113454 |  | บ.เวอร์ค่อน (ประเทศไทย) จำกัด | จากราคาสืบราคาเทียบ 3 ราย
| LF-12 | โต๊ะทำงาน (1 ที่นั่ง) 1.50x0.6x0.75 ม. ตามรูปแบบรายการ (สีเลือกภายหลัง) | 2 | ตัว | 20443.5 | 0 | 40887 | 0 | 40887 |  | บ.เวอร์ค่อน (ประเทศไทย) จำกัด | จากราคาสืบราคาเทียบ 3 ราย
| LF-13 | ตู้เอกสาร 2 1.00x0.40x2.00 ม. ตามรูปแบบรายการ (สีเลือกภายหลัง) | 1 | ตัว | 13365 | 0 | 13365 | 0 | 13365 |  | บ.เวอร์ค่อน (ประเทศไทย) จำกัด | จากราคาสืบราคาเทียบ 3 ราย
| LF-16 | เก้าอี้ล้อเลื่อน 0.50x0.50x0.40 ม. ตามรูปแบบรายการ (สีเลือกภายหลัง) | 180 | ตัว | 2574 | 0 | 463320 | 0 | 463320 |  | บ.เวอร์ค่อน (ประเทศไทย) จำกัด | จากราคาสืบราคาเทียบ 3 ราย
| LF-21 | โต๊ะอาจารย์ 1.60x0.75x0.75 ม. ตามรูปแบบรายการ (สีเลือกภายหลัง) | 5 | ตัว | 16483.5 | 0 | 82417.5 | 0 | 82417.5 |  | บ.เวอร์ค่อน (ประเทศไทย) จำกัด | จากราคาสืบราคาเทียบ 3 ราย
| LF-22 | เก้าอี้อาจารย์ 0.59x0.63x1.09 ม. ตามรูปแบบรายการ (สีเลือกภายหลัง) | 5 | ตัว | 3432 | 0 | 17160 | 0 | 17160 |  | บ.เวอร์ค่อน (ประเทศไทย) จำกัด | จากราคาสืบราคาเทียบ 3 ราย
| LF-23 | โต๊ะมีล้อเลื่อน 1.50x0.60x0.75 ม. ตามรูปแบบรายการ (สีเลือกภายหลัง) | 30 | ตัว | 15345 | 0 | 460350 | 0 | 460350 |  | บ.เวอร์ค่อน (ประเทศไทย) จำกัด | จากราคาสืบราคาเทียบ 3 ราย
| LF-43 | โต๊ะเขียนแบบ ขนาด A2 1.20x0.80x0.80 ม. ตามรูปแบบรายการ (สีเลือกภายหลัง) | 25 | ตัว | 3960 | 0 | 99000 | 0 | 99000 |  | บ.เวอร์ค่อน (ประเทศไทย) จำกัด | จากราคาสืบราคาเทียบ 3 ราย
| LF-44 | เก้าอี้เขียนแบบ 0.45x0.51x1.05 ม. ตามรูปแบบรายการ (สีเลือกภายหลัง) | 25 | ตัว | 3865 | 0 | 96625 | 0 | 96625 |  | บ.เวอร์ค่อน (ประเทศไทย) จำกัด | จากราคาสืบราคาเทียบ 3 ราย
| LF-45 | Stool Bar 3 0.49x0.53x0.98 ม. ตามรูปแบบรายการ (สีเลือกภายหลัง) | 27 | ตัว | 3168 | 0 | 85536 | 0 | 85536 |  | บ.เวอร์ค่อน (ประเทศไทย) จำกัด | จากราคาสืบราคาเทียบ 3 ราย
| LF-48 | โต๊ะประชุม 2.80x1.10x0.75 ม. ตามรูปแบบรายการ (สีเลือกภายหลัง) | 1 | ตัว | 23760 | 0 | 23760 | 0 | 23760 |  | บ.เวอร์ค่อน (ประเทศไทย) จำกัด | จากราคาสืบราคาเทียบ 3 ราย
| LF-49 | เก้าอี้กลม 0.40x0.40x0.40 ม. ตามรูปแบบรายการ (สีเลือกภายหลัง) | 10 | ตัว | 660 | 0 | 6600 | 0 | 6600 |  | บ.เวอร์ค่อน (ประเทศไทย) จำกัด | จากราคาสืบราคาเทียบ 3 ราย
| LF-50 | โต๊ะเรียน 0.45x1.80x0.72 ม. ตามรูปแบบรายการ (สีเลือกภายหลัง) | 40 | ตัว | 16077.6 | 0 | 643104 | 0 | 643104 |  | บ.เวอร์ค่อน (ประเทศไทย) จำกัด | จากราคาสืบราคาเทียบ 3 ราย
| LF-51 | ม้านั่ง 0.40x1.00x0.40 ม. ตามรูปแบบรายการ (สีเลือกภายหลัง) | 10 | ตัว | 11880 | 0 | 118800 | 0 | 118800 |  | บ.เวอร์ค่อน (ประเทศไทย) จำกัด | จากราคาสืบราคาเทียบ 3 ราย
คณะกรรมการกำหนดราคากลาง
|  | ลงชื่อ ....................................................................... ประธานกรรมการ |  |  | ลงชื่อ ..................................................................... กรรมการ
|  | ( นายกรณ์พงศ์ ทองศรี) |  |  | ( ผศ.ดร.บูชิต มาโห้)
|  | ลงชื่อ ..................................................................... กรรมการ |  |  | ลงชื่อ ..................................................................... กรรมการ
|  | (นายพัฒน์กฤษติ์ ตระกูลฉวี) |  |  | (นางสาวสุดารัตน์ ทิพย์ทวีชัย)
ลงชื่อ ..................................................................... กรรมการและเลขานุการ
(นางสาวพิมพวรรณ ภักดีสุวรรณ)
9.1.5 | งานครุภัณฑ์สำนักงาน ชั้น 6
| LF-06 | เก้าอี้ทำงาน 0.50x0.55x0.45 ม. ตามรูปแบบรายการ (สีเลือกภายหลัง) | 13 | ตัว | 3432 | 0 | 44616 | 0 | 44616 |  | บ.เวอร์ค่อน (ประเทศไทย) จำกัด | จากราคาสืบราคาเทียบ 3 ราย
| LF-07 | โต๊ะผู้บริหาร 1.60x0.75x0.75 ม. ตามรูปแบบรายการ (สีเลือกภายหลัง) | 1 | ตัว | 18958.5 | 0 | 18958.5 | 0 | 18958.5 |  | บ.เวอร์ค่อน (ประเทศไทย) จำกัด | จากราคาสืบราคาเทียบ 3 ราย
| LF-08 | เก้าอี้ผู้บริหาร 0.80x0.80x0.45 ม. ตามรูปแบบรายการ (สีเลือกภายหลัง) | 1 | ตัว | 5875 | 0 | 5875 | 0 | 5875 |  | บ.เวอร์ค่อน (ประเทศไทย) จำกัด | จากราคาสืบราคาเทียบ 3 ราย
| LF-09 | เก้าอี้พักคอย 0.50x0.50x0.50 ม. ตามรูปแบบรายการ (สีเลือกภายหลัง) | 2 | ตัว | 7920 | 0 | 15840 | 0 | 15840 |  | บ.เวอร์ค่อน (ประเทศไทย) จำกัด | จากราคาสืบราคาเทียบ 3 ราย
| LF-10 | ตู้เอกสาร 1 0.80x0.40x2.00 ม. ตามรูปแบบรายการ (สีเลือกภายหลัง) | 8 | ตัว | 11880 | 0 | 95040 | 0 | 95040 |  | บ.เวอร์ค่อน (ประเทศไทย) จำกัด | จากราคาสืบราคาเทียบ 3 ราย
| LF-11 | โต๊ะทำงาน (2 ที่นั่ง) 1.50x1.20x0.75 ม. ตามรูปแบบรายการ (สีเลือกภายหลัง) | 5 | ตัว | 37818 | 0 | 189090 | 0 | 189090 |  | บ.เวอร์ค่อน (ประเทศไทย) จำกัด | จากราคาสืบราคาเทียบ 3 ราย
| LF-12 | โต๊ะทำงาน (1 ที่นั่ง) 1.50x0.6x0.75 ม. ตามรูปแบบรายการ (สีเลือกภายหลัง) | 3 | ตัว | 20443.5 | 0 | 61330.5 | 0 | 61330.5 |  | บ.เวอร์ค่อน (ประเทศไทย) จำกัด | จากราคาสืบราคาเทียบ 3 ราย
| LF-13 | ตู้เอกสาร 2 1.00x0.40x2.00 ม. ตามรูปแบบรายการ (สีเลือกภายหลัง) | 1 | ตัว | 13365 | 0 | 13365 | 0 | 13365 |  | บ.เวอร์ค่อน (ประเทศไทย) จำกัด | จากราคาสืบราคาเทียบ 3 ราย
| LF-14 | พาร์ทิชั่น 0.80x1.50 ม. ตามรูปแบบรายการ (สีเลือกภายหลัง) | 5 | ตัว | 9999 | 0 | 49995 | 0 | 49995 |  | บ.เวอร์ค่อน (ประเทศไทย) จำกัด | จากราคาสืบราคาเทียบ 3 ราย
| LF-16 | เก้าอี้ล้อเลื่อน 0.50x0.50x0.40 ม. ตามรูปแบบรายการ (สีเลือกภายหลัง) | 152 | ตัว | 2574 | 0 | 391248 | 0 | 391248 |  | บ.เวอร์ค่อน (ประเทศไทย) จำกัด | จากราคาสืบราคาเทียบ 3 ราย
| LF-21 | โต๊ะอาจารย์ 1.60x0.75x0.75 ม. ตามรูปแบบรายการ (สีเลือกภายหลัง) | 5 | ตัว | 16483.5 | 0 | 82417.5 | 0 | 82417.5 |  | บ.เวอร์ค่อน (ประเทศไทย) จำกัด | จากราคาสืบราคาเทียบ 3 ราย
| LF-22 | เก้าอี้อาจารย์ 0.59x0.63x1.09 ม. ตามรูปแบบรายการ (สีเลือกภายหลัง) | 5 | ตัว | 3432 | 0 | 17160 | 0 | 17160 |  | บ.เวอร์ค่อน (ประเทศไทย) จำกัด | จากราคาสืบราคาเทียบ 3 ราย
| LF-23 | โต๊ะมีล้อเลื่อน 1.50x0.60x0.75 ม. ตามรูปแบบรายการ (สีเลือกภายหลัง) | 40 | ตัว | 15345 | 0 | 613800 | 0 | 613800 |  | บ.เวอร์ค่อน (ประเทศไทย) จำกัด | จากราคาสืบราคาเทียบ 3 ราย
| LF-43 | โต๊ะเขียนแบบ ขนาด A2 1.20x0.80x0.80 ม. ตามรูปแบบรายการ (สีเลือกภายหลัง) | 25 | ตัว | 3960 | 0 | 99000 | 0 | 99000 |  | บ.เวอร์ค่อน (ประเทศไทย) จำกัด | จากราคาสืบราคาเทียบ 3 ราย
| LF-44 | เก้าอี้เขียนแบบ 0.45x0.51x1.05 ม. ตามรูปแบบรายการ (สีเลือกภายหลัง) | 25 | ตัว | 3865 | 0 | 96625 | 0 | 96625 |  | บ.เวอร์ค่อน (ประเทศไทย) จำกัด | จากราคาสืบราคาเทียบ 3 ราย
| LF-48 | โต๊ะประชุม 2.80x1.10x0.75 ม. ตามรูปแบบรายการ (สีเลือกภายหลัง) | 1 | ตัว | 23760 | 0 | 23760 | 0 | 23760 |  | บ.เวอร์ค่อน (ประเทศไทย) จำกัด | จากราคาสืบราคาเทียบ 3 ราย
| LF-49 | เก้าอี้กลม 0.40x0.40x0.40 ม. ตามรูปแบบรายการ (สีเลือกภายหลัง) | 10 | ตัว | 660 | 0 | 6600 | 0 | 6600 |  | บ.เวอร์ค่อน (ประเทศไทย) จำกัด | จากราคาสืบราคาเทียบ 3 ราย
| LF-50 | โต๊ะเรียน 0.45x1.80x0.72 ม. ตามรูปแบบรายการ (สีเลือกภายหลัง) | 24 | ตัว | 16077.6 | 0 | 385862.4 | 0 | 385862.4 |  | บ.เวอร์ค่อน (ประเทศไทย) จำกัด | จากราคาสืบราคาเทียบ 3 ราย
| LF-51 | ม้านั่ง 0.40x1.00x0.40 ม. ตามรูปแบบรายการ (สีเลือกภายหลัง) | 10 | ตัว | 11880 | 0 | 118800 | 0 | 118800 |  | บ.เวอร์ค่อน (ประเทศไทย) จำกัด | จากราคาสืบราคาเทียบ 3 ราย
| LF-52 | ม้านั่ง 0.40x0.94x0.40 ม. ตามรูปแบบรายการ (สีเลือกภายหลัง) | 12 | ตัว | 11880 | 0 | 142560 | 0 | 142560 |  | บ.เวอร์ค่อน (ประเทศไทย) จำกัด | จากราคาสืบราคาเทียบ 3 ราย
คณะกรรมการกำหนดราคากลาง
|  | ลงชื่อ ....................................................................... ประธานกรรมการ |  |  | ลงชื่อ ..................................................................... กรรมการ
|  | ( นายกรณ์พงศ์ ทองศรี) |  |  | ( ผศ.ดร.บูชิต มาโห้)
|  | ลงชื่อ ..................................................................... กรรมการ |  |  | ลงชื่อ ..................................................................... กรรมการ
|  | (นายพัฒน์กฤษติ์ ตระกูลฉวี) |  |  | (นางสาวสุดารัตน์ ทิพย์ทวีชัย)
ลงชื่อ ..................................................................... กรรมการและเลขานุการ
(นางสาวพิมพวรรณ ภักดีสุวรรณ)
9.1.6 | งานครุภัณฑ์สำนักงาน ชั้น 7
| LF-03 | โซฟาพักคอย (3 ที่นั่ง) 2.40x0.80x0.625 ม. ตามรูปแบบรายการ (สีเลือกภายหลัง) | 1 | ตัว | 35640 | 0 | 35640 | 0 | 35640 |  | บ.เวอร์ค่อน (ประเทศไทย) จำกัด | จากราคาสืบราคาเทียบ 3 ราย
| LF-04 | โต๊ะกาแฟ 0.70x0.70x0.35 ม. ตามรูปแบบรายการ (สีเลือกภายหลัง) | 1 | ตัว | 11880 | 0 | 11880 | 0 | 11880 |  | บ.เวอร์ค่อน (ประเทศไทย) จำกัด | จากราคาสืบราคาเทียบ 3 ราย
| LF-06 | เก้าอี้ทำงาน 0.50x0.55x0.45 ม. ตามรูปแบบรายการ (สีเลือกภายหลัง) | 12 | ตัว | 3432 | 0 | 41184 | 0 | 41184 |  | บ.เวอร์ค่อน (ประเทศไทย) จำกัด | จากราคาสืบราคาเทียบ 3 ราย
| LF-07 | โต๊ะผู้บริหาร 1.60x0.75x0.75 ม. ตามรูปแบบรายการ (สีเลือกภายหลัง) | 1 | ตัว | 18958.5 | 0 | 18958.5 | 0 | 18958.5 |  | บ.เวอร์ค่อน (ประเทศไทย) จำกัด | จากราคาสืบราคาเทียบ 3 ราย
| LF-08 | เก้าอี้ผู้บริหาร 0.80x0.80x0.45 ม. ตามรูปแบบรายการ (สีเลือกภายหลัง) | 1 | ตัว | 5875 | 0 | 5875 | 0 | 5875 |  | บ.เวอร์ค่อน (ประเทศไทย) จำกัด | จากราคาสืบราคาเทียบ 3 ราย
| LF-09 | เก้าอี้พักคอย 0.50x0.50x0.50 ม. ตามรูปแบบรายการ (สีเลือกภายหลัง) | 2 | ตัว | 7920 | 0 | 15840 | 0 | 15840 |  | บ.เวอร์ค่อน (ประเทศไทย) จำกัด | จากราคาสืบราคาเทียบ 3 ราย
| LF-10 | ตู้เอกสาร 1 0.80x0.40x2.00 ม. ตามรูปแบบรายการ (สีเลือกภายหลัง) | 8 | ตัว | 11880 | 0 | 95040 | 0 | 95040 |  | บ.เวอร์ค่อน (ประเทศไทย) จำกัด | จากราคาสืบราคาเทียบ 3 ราย
| LF-11 | โต๊ะทำงาน (2 ที่นั่ง) 1.50x1.20x0.75 ม. ตามรูปแบบรายการ (สีเลือกภายหลัง) | 4 | ตัว | 37818 | 0 | 151272 | 0 | 151272 |  | บ.เวอร์ค่อน (ประเทศไทย) จำกัด | จากราคาสืบราคาเทียบ 3 ราย
| LF-12 | โต๊ะทำงาน (1 ที่นั่ง) 1.50x0.6x0.75 ม. ตามรูปแบบรายการ (สีเลือกภายหลัง) | 4 | ตัว | 20443.5 | 0 | 81774 | 0 | 81774 |  | บ.เวอร์ค่อน (ประเทศไทย) จำกัด | จากราคาสืบราคาเทียบ 3 ราย
| LF-13 | ตู้เอกสาร 2 1.00x0.40x2.00 ม. ตามรูปแบบรายการ (สีเลือกภายหลัง) | 1 | ตัว | 13365 | 0 | 13365 | 0 | 13365 |  | บ.เวอร์ค่อน (ประเทศไทย) จำกัด | จากราคาสืบราคาเทียบ 3 ราย
| LF-14 | พาร์ทิชั่น 0.80x1.50 ม. ตามรูปแบบรายการ (สีเลือกภายหลัง) | 5 | ตัว | 9999 | 0 | 49995 | 0 | 49995 |  | บ.เวอร์ค่อน (ประเทศไทย) จำกัด | จากราคาสืบราคาเทียบ 3 ราย
| LF-16 | เก้าอี้ล้อเลื่อน 0.50x0.50x0.40 ม. ตามรูปแบบรายการ (สีเลือกภายหลัง) | 116 | ตัว | 2574 | 0 | 298584 | 0 | 298584 |  | บ.เวอร์ค่อน (ประเทศไทย) จำกัด | จากราคาสืบราคาเทียบ 3 ราย
| LF-21 | โต๊ะอาจารย์ 1.60x0.75x0.75 ม. ตามรูปแบบรายการ (สีเลือกภายหลัง) | 3 | ตัว | 16483.5 | 0 | 49450.5 | 0 | 49450.5 |  | บ.เวอร์ค่อน (ประเทศไทย) จำกัด | จากราคาสืบราคาเทียบ 3 ราย
| LF-22 | เก้าอี้อาจารย์ 0.59x0.63x1.09 ม. ตามรูปแบบรายการ (สีเลือกภายหลัง) | 3 | ตัว | 3432 | 0 | 10296 | 0 | 10296 |  | บ.เวอร์ค่อน (ประเทศไทย) จำกัด | จากราคาสืบราคาเทียบ 3 ราย
คณะกรรมการกำหนดราคากลาง
|  | ลงชื่อ ....................................................................... ประธานกรรมการ |  |  | ลงชื่อ ..................................................................... กรรมการ
|  | ( นายกรณ์พงศ์ ทองศรี) |  |  | ( ผศ.ดร.บูชิต มาโห้)
|  | ลงชื่อ ..................................................................... กรรมการ |  |  | ลงชื่อ ..................................................................... กรรมการ
|  | (นายพัฒน์กฤษติ์ ตระกูลฉวี) |  |  | (นางสาวสุดารัตน์ ทิพย์ทวีชัย)
ลงชื่อ ..................................................................... กรรมการและเลขานุการ
(นางสาวพิมพวรรณ ภักดีสุวรรณ)
| LF-23 | โต๊ะมีล้อเลื่อน 1.50x0.60x0.75 ม. ตามรูปแบบรายการ (สีเลือกภายหลัง) | 40 | ตัว | 15345 | 0 | 613800 | 0 | 613800 |  | บ.เวอร์ค่อน (ประเทศไทย) จำกัด | จากราคาสืบราคาเทียบ 3 ราย
| LF-43 | โต๊ะเขียนแบบ ขนาด A2 1.20x0.80x0.80 ม. ตามรูปแบบรายการ (สีเลือกภายหลัง) | 50 | ตัว | 3960 | 0 | 198000 | 0 | 198000 |  | บ.เวอร์ค่อน (ประเทศไทย) จำกัด | จากราคาสืบราคาเทียบ 3 ราย
| LF-44 | เก้าอี้เขียนแบบ 0.45x0.51x1.05 ม. ตามรูปแบบรายการ (สีเลือกภายหลัง) | 50 | ตัว | 3865 | 0 | 193250 | 0 | 193250 |  | บ.เวอร์ค่อน (ประเทศไทย) จำกัด | จากราคาสืบราคาเทียบ 3 ราย
| LF-48 | โต๊ะประชุม 2.80x1.10x0.75 ม. ตามรูปแบบรายการ (สีเลือกภายหลัง) | 1 | ตัว | 23760 | 0 | 23760 | 0 | 23760 |  | บ.เวอร์ค่อน (ประเทศไทย) จำกัด | จากราคาสืบราคาเทียบ 3 ราย
| LF-49 | เก้าอี้กลม 0.40x0.40x0.40 ม. ตามรูปแบบรายการ (สีเลือกภายหลัง) | 10 | ตัว | 660 | 0 | 6600 | 0 | 6600 |  | บ.เวอร์ค่อน (ประเทศไทย) จำกัด | จากราคาสืบราคาเทียบ 3 ราย
| LF-50 | โต๊ะเรียน 0.45x1.80x0.72 ม. ตามรูปแบบรายการ (สีเลือกภายหลัง) | 12 | ตัว | 16077.6 | 0 | 192931.2 | 0 | 192931.2 |  | บ.เวอร์ค่อน (ประเทศไทย) จำกัด | จากราคาสืบราคาเทียบ 3 ราย
| LF-51 | ม้านั่ง 0.40x1.00x0.40 ม. ตามรูปแบบรายการ (สีเลือกภายหลัง) | 10 | ตัว | 11880 | 0 | 118800 | 0 | 118800 |  | บ.เวอร์ค่อน (ประเทศไทย) จำกัด | จากราคาสืบราคาเทียบ 3 ราย
| LF-52 | ม้านั่ง 0.40x0.94x0.40 ม. ตามรูปแบบรายการ (สีเลือกภายหลัง) | 14 | ตัว | 11880 | 0 | 166320 | 0 | 166320 |  | บ.เวอร์ค่อน (ประเทศไทย) จำกัด | จากราคาสืบราคาเทียบ 3 ราย
9.1.7 | งานครุภัณฑ์สำนักงาน ชั้น 8
| LF-03 | โซฟาพักคอย (3 ที่นั่ง) 2.40x0.80x0.625 ม. ตามรูปแบบรายการ (สีเลือกภายหลัง) | 1 | ตัว | 35640 | 0 | 35640 | 0 | 35640 |  | บ.เวอร์ค่อน (ประเทศไทย) จำกัด | จากราคาสืบราคาเทียบ 3 ราย
| LF-04 | โต๊ะกาแฟ 0.70x0.70x0.35 ม. ตามรูปแบบรายการ (สีเลือกภายหลัง) | 1 | ตัว | 11880 | 0 | 11880 | 0 | 11880 |  | บ.เวอร์ค่อน (ประเทศไทย) จำกัด | จากราคาสืบราคาเทียบ 3 ราย
| LF-06 | เก้าอี้ทำงาน 0.50x0.55x0.45 ม. ตามรูปแบบรายการ (สีเลือกภายหลัง) | 12 | ตัว | 3432 | 0 | 41184 | 0 | 41184 |  | บ.เวอร์ค่อน (ประเทศไทย) จำกัด | จากราคาสืบราคาเทียบ 3 ราย
| LF-07 | โต๊ะผู้บริหาร 1.60x0.75x0.75 ม. ตามรูปแบบรายการ (สีเลือกภายหลัง) | 1 | ตัว | 18958.5 | 0 | 18958.5 | 0 | 18958.5 |  | บ.เวอร์ค่อน (ประเทศไทย) จำกัด | จากราคาสืบราคาเทียบ 3 ราย
| LF-09 | เก้าอี้พักคอย 0.50x0.50x0.50 ม. ตามรูปแบบรายการ (สีเลือกภายหลัง) | 2 | ตัว | 7920 | 0 | 15840 | 0 | 15840 |  | บ.เวอร์ค่อน (ประเทศไทย) จำกัด | จากราคาสืบราคาเทียบ 3 ราย
| LF-10 | ตู้เอกสาร 1 0.80x0.40x2.00 ม. ตามรูปแบบรายการ (สีเลือกภายหลัง) | 8 | ตัว | 11880 | 0 | 95040 | 0 | 95040 |  | บ.เวอร์ค่อน (ประเทศไทย) จำกัด | จากราคาสืบราคาเทียบ 3 ราย
| LF-11 | โต๊ะทำงาน (2 ที่นั่ง) 1.50x1.20x0.75 ม. ตามรูปแบบรายการ (สีเลือกภายหลัง) | 4 | ตัว | 37818 | 0 | 151272 | 0 | 151272 |  | บ.เวอร์ค่อน (ประเทศไทย) จำกัด | จากราคาสืบราคาเทียบ 3 ราย
คณะกรรมการกำหนดราคากลาง
|  | ลงชื่อ ....................................................................... ประธานกรรมการ |  |  | ลงชื่อ ..................................................................... กรรมการ
|  | ( นายกรณ์พงศ์ ทองศรี) |  |  | ( ผศ.ดร.บูชิต มาโห้)
|  | ลงชื่อ ..................................................................... กรรมการ |  |  | ลงชื่อ ..................................................................... กรรมการ
|  | (นายพัฒน์กฤษติ์ ตระกูลฉวี) |  |  | (นางสาวสุดารัตน์ ทิพย์ทวีชัย)
ลงชื่อ ..................................................................... กรรมการและเลขานุการ
(นางสาวพิมพวรรณ ภักดีสุวรรณ)
| LF-12 | โต๊ะทำงาน (1 ที่นั่ง) 1.50x0.6x0.75 ม. ตามรูปแบบรายการ (สีเลือกภายหลัง) | 4 | ตัว | 20443.5 | 0 | 81774 | 0 | 81774 |  | บ.เวอร์ค่อน (ประเทศไทย) จำกัด | จากราคาสืบราคาเทียบ 3 ราย
| LF-13 | ตู้เอกสาร 2 1.00x0.40x2.00 ม. ตามรูปแบบรายการ (สีเลือกภายหลัง) | 1 | ตัว | 13365 | 0 | 13365 | 0 | 13365 |  | บ.เวอร์ค่อน (ประเทศไทย) จำกัด | จากราคาสืบราคาเทียบ 3 ราย
| LF-14 | พาร์ทิชั่น 0.80x1.50 ม. ตามรูปแบบรายการ (สีเลือกภายหลัง) | 5 | ตัว | 9999 | 0 | 49995 | 0 | 49995 |  | บ.เวอร์ค่อน (ประเทศไทย) จำกัด | จากราคาสืบราคาเทียบ 3 ราย
| LF-16 | เก้าอี้ล้อเลื่อน 0.50x0.50x0.40 ม. ตามรูปแบบรายการ (สีเลือกภายหลัง) | 116 | ตัว | 2574 | 0 | 298584 | 0 | 298584 |  | บ.เวอร์ค่อน (ประเทศไทย) จำกัด | จากราคาสืบราคาเทียบ 3 ราย
| LF-21 | โต๊ะอาจารย์ 1.60x0.75x0.75 ม. ตามรูปแบบรายการ (สีเลือกภายหลัง) | 3 | ตัว | 16483.5 | 0 | 49450.5 | 0 | 49450.5 |  | บ.เวอร์ค่อน (ประเทศไทย) จำกัด | จากราคาสืบราคาเทียบ 3 ราย
| LF-22 | เก้าอี้อาจารย์ 0.59x0.63x1.09 ม. ตามรูปแบบรายการ (สีเลือกภายหลัง) | 4 | ตัว | 3432 | 0 | 13728 | 0 | 13728 |  | บ.เวอร์ค่อน (ประเทศไทย) จำกัด | จากราคาสืบราคาเทียบ 3 ราย
| LF-23 | โต๊ะมีล้อเลื่อน 1.50x0.60x0.75 ม. ตามรูปแบบรายการ (สีเลือกภายหลัง) | 40 | ตัว | 15345 | 0 | 613800 | 0 | 613800 |  | บ.เวอร์ค่อน (ประเทศไทย) จำกัด | จากราคาสืบราคาเทียบ 3 ราย
| LF-43 | โต๊ะเขียนแบบ ขนาด A2 1.20x0.80x0.80 ม. ตามรูปแบบรายการ (สีเลือกภายหลัง) | 50 | ตัว | 3960 | 0 | 198000 | 0 | 198000 |  | บ.เวอร์ค่อน (ประเทศไทย) จำกัด | จากราคาสืบราคาเทียบ 3 ราย
| LF-44 | เก้าอี้เขียนแบบ 0.45x0.51x1.05 ม. ตามรูปแบบรายการ (สีเลือกภายหลัง) | 50 | ตัว | 3865 | 0 | 193250 | 0 | 193250 |  | บ.เวอร์ค่อน (ประเทศไทย) จำกัด | จากราคาสืบราคาเทียบ 3 ราย
| LF-48 | โต๊ะประชุม 2.80x1.10x0.75 ม. ตามรูปแบบรายการ (สีเลือกภายหลัง) | 1 | ตัว | 23760 | 0 | 23760 | 0 | 23760 |  | บ.เวอร์ค่อน (ประเทศไทย) จำกัด | จากราคาสืบราคาเทียบ 3 ราย
| LF-49 | เก้าอี้กลม 0.40x0.40x0.40 ม. ตามรูปแบบรายการ (สีเลือกภายหลัง) | 10 | ตัว | 660 | 0 | 6600 | 0 | 6600 |  | บ.เวอร์ค่อน (ประเทศไทย) จำกัด | จากราคาสืบราคาเทียบ 3 ราย
| LF-50 | โต๊ะเรียน 0.45x1.80x0.72 ม. ตามรูปแบบรายการ (สีเลือกภายหลัง) | 12 | ตัว | 16077.6 | 0 | 192931.2 | 0 | 192931.2 |  | บ.เวอร์ค่อน (ประเทศไทย) จำกัด | จากราคาสืบราคาเทียบ 3 ราย
| LF-51 | ม้านั่ง 0.40x1.00x0.40 ม. ตามรูปแบบรายการ (สีเลือกภายหลัง) | 10 | ตัว | 11880 | 0 | 118800 | 0 | 118800 |  | บ.เวอร์ค่อน (ประเทศไทย) จำกัด | จากราคาสืบราคาเทียบ 3 ราย
| LF-52 | ม้านั่ง 0.40x0.94x0.40 ม. ตามรูปแบบรายการ (สีเลือกภายหลัง) | 14 | ตัว | 11880 | 0 | 166320 | 0 | 166320 |  | บ.เวอร์ค่อน (ประเทศไทย) จำกัด | จากราคาสืบราคาเทียบ 3 ราย
คณะกรรมการกำหนดราคากลาง
|  | ลงชื่อ ....................................................................... ประธานกรรมการ |  |  | ลงชื่อ ..................................................................... กรรมการ
|  | ( นายกรณ์พงศ์ ทองศรี) |  |  | ( ผศ.ดร.บูชิต มาโห้)
|  | ลงชื่อ ..................................................................... กรรมการ |  |  | ลงชื่อ ..................................................................... กรรมการ
|  | (นายพัฒน์กฤษติ์ ตระกูลฉวี) |  |  | (นางสาวสุดารัตน์ ทิพย์ทวีชัย)
ลงชื่อ ..................................................................... กรรมการและเลขานุการ
(นางสาวพิมพวรรณ ภักดีสุวรรณ)
9.1.8 | งานครุภัณฑ์สำนักงาน ชั้น 9
| LF-06 | เก้าอี้ทำงาน 0.50x0.55x0.45 ม. ตามรูปแบบรายการ (สีเลือกภายหลัง) | 4 | ตัว | 3432 | 0 | 13728 | 0 | 13728 |  | บ.เวอร์ค่อน (ประเทศไทย) จำกัด | จากราคาสืบราคาเทียบ 3 ราย
| LF-18 | เก้าอี้ประชุม 0.50x0.50x0.50 ม. ตามรูปแบบรายการ (สีเลือกภายหลัง) | 4 | ตัว | 4554 | 0 | 18216 | 0 | 18216 |  | บ.เวอร์ค่อน (ประเทศไทย) จำกัด | จากราคาสืบราคาเทียบ 3 ราย
| LF-42 | โต๊ะคอมพิวเตอร์ 1.80x0.60x0.75 ม. ตามรูปแบบรายการ (สีเลือกภายหลัง) | 3 | ตัว | 7920 | 0 | 23760 | 0 | 23760 |  | บ.เวอร์ค่อน (ประเทศไทย) จำกัด | จากราคาสืบราคาเทียบ 3 ราย
| LF-50 | โต๊ะเรียน 0.45x1.80x0.72 ม. ตามรูปแบบรายการ (สีเลือกภายหลัง) | 2 | ตัว | 16077.6 | 0 | 32155.2 | 0 | 32155.2 |  | บ.เวอร์ค่อน (ประเทศไทย) จำกัด | จากราคาสืบราคาเทียบ 3 ราย
| LF-53 | เก้าอี้ Auditorium 0.56x0.69x0.99 ม. ตามรูปแบบรายการ (สีเลือกภายหลัง) | 150 | ตัว | 5742 | 0 | 861300 | 0 | 861300 |  | บ.เวอร์ค่อน (ประเทศไทย) จำกัด | จากราคาสืบราคาเทียบ 3 ราย
|  | รวมราคา งานครุภัณฑ์สำนักงาน |  |  |  |  | 16438957 | 0 | 16438957
9.2 | งานครุภัณฑ์ระบบกล้องวงจรปิด (รักษาความปลอดภัย)
| CT-1 | จอมอนิเตอร์ LED ขนาด 48 นิ้ว พร้อมที่แขวนผนัง ตามรูปแบบรายการ | 3 | ชุด | 18500 | 0 | 55500 | 0 | 55500 |  |  | จากราคาสืบราคาเทียบ 3 ราย
|  | รวมราคา งานครุภัณฑ์ระบบกล้องวงจรปิด (รักษาความปลอดภัย) |  |  |  |  | 55500 | 0 | 55500
9.3 | งานครุภัณฑ์ระบบภาพและเสียง
9.3.1 | งานระบบภาพและเสียง ห้องสมุด / ห้องเรียน / ห้องประชุม / ห้องปฎิบัติการเขียนแบบ
| AV-1 | ทีวี ขนาด 55 นิ้ว Smart TV รวมขายึดติดตั้ง ตามรูปแบบรายการ | 0 | ชุด | 0 | 0 | 0 | 0 | 0 | ยกเลิก |  | จากราคาสืบราคาเทียบ 3 ราย
| AV-2 | ทีวี ขนาด 75 นิ้ว Smart TV รวมขายึดติดตั้ง ตามรูปแบบรายการ | 0 | ชุด | 0 | 0 | 0 | 0 | 0 | ยกเลิก |  | จากราคาสืบราคาเทียบ 3 ราย
| AV-3 | Projector 4000 Lumens (Wireless) ตามรูปแบบรายการ | 21 | ชุด | 49000 | 0 | 1029000 | 0 | 1029000 |  |  | จากราคาสืบราคาเทียบ 3 ราย
| AV-6 | จอ PROJECTOR พร้อมมอเตอร์ไฟฟ้า 16:9 ขนาด 100" ตามรูปแบบรายการ | 21 | ชุด | 15800 | 0 | 331800 | 0 | 331800 |  |  | จากราคาสืบราคาเทียบ 3 ราย
| AV-4 | Projector 5000 Lumens (Wireless) ตามรูปแบบรายการ | 7 | ชุด | 69500 | 0 | 486500 | 0 | 486500 |  |  | จากราคาสืบราคาเทียบ 3 ราย
| AV-7 | จอ PROJECTOR พร้อมมอเตอร์ไฟฟ้า 16:9 ขนาด 120" ตามรูปแบบรายการ | 7 | ชุด | 19500 | 0 | 136500 | 0 | 136500 |  |  | จากราคาสืบราคาเทียบ 3 ราย
| AV-9 | ไมโครโฟน ไร้สายแบบมือถือ | 0 | ชุด | 0 | 0 | 0 | 0 | 0 | ยกเลิก |  | จากราคาสืบราคาเทียบ 3 ราย
| AV-11 | ขาไมโครโฟน ตั้งโต๊ะ | 0 | ชุด | 0 | 0 | 0 | 0 | 0 | ยกเลิก |  | จากราคาสืบราคาเทียบ 3 ราย
9.3.2 | งานระบบภาพและเสียง โถง AUDITORIUM
| AV-5 | Projector 7000 Lumens (Wireless) | 1 | ชุด | 105600 | 0 | 105600 | 0 | 105600 |  |  | จากราคาสืบราคาเทียบ 3 ราย
| AV-8 | จอ PROJECTOR พร้อมมอเตอร์ไฟฟ้า (เนื้อจอ High Contrast) 16:9 ขนาด 150" ตามรูปแบบรายการ | 1 | ชุด | 92000 | 0 | 92000 | 0 | 92000 |  |  | จากราคาสืบราคาเทียบ 3 ราย
| AV-9 | ไมโครโฟน ไร้สายแบบมือถือ | 0 | ชุด | 0 | 0 | 0 | 0 | 0 | ยกเลิก |  | จากราคาสืบราคาเทียบ 3 ราย
| AV-10 | ไมโครโฟน ไร้สายแบบเกี่ยวหู | 0 | ชุด | 0 | 0 | 0 | 0 | 0 | ยกเลิก |  | จากราคาสืบราคาเทียบ 3 ราย
คณะกรรมการกำหนดราคากลาง
|  | ลงชื่อ ....................................................................... ประธานกรรมการ |  |  | ลงชื่อ ..................................................................... กรรมการ
|  | ( นายกรณ์พงศ์ ทองศรี) |  |  | ( ผศ.ดร.บูชิต มาโห้)
|  | ลงชื่อ ..................................................................... กรรมการ |  |  | ลงชื่อ ..................................................................... กรรมการ
|  | (นายพัฒน์กฤษติ์ ตระกูลฉวี) |  |  | (นางสาวสุดารัตน์ ทิพย์ทวีชัย)
ลงชื่อ ..................................................................... กรรมการและเลขานุการ
(นางสาวพิมพวรรณ ภักดีสุวรรณ)
9.3.3 | งานระบบภาพและเสียง ห้องประชุมใหญ่ ชั้น 9
| AV-9 | ไมโครโฟน ไร้สายแบบมือถือ | 2 | ชุด | 16400 | 0 | 32800 | 0 | 32800 |  |  | จากราคาสืบราคาเทียบ 3 ราย
| AV-10 | ไมโครโฟน ไร้สายแบบเกี่ยวหู | 2 | ชุด | 22400 | 0 | 44800 | 0 | 44800 |  |  | จากราคาสืบราคาเทียบ 3 ราย
| AV-11 | ขาไมโครโฟน ตั้งโต๊ะ | 2 | ชุด | 1125 | 0 | 2250 | 0 | 2250 |  |  | จากราคาสืบราคาเทียบ 3 ราย
| AV-12 | ขาไมโครโฟน ตั้งพื้น | 2 | ชุด | 5250 | 0 | 10500 | 0 | 10500 |  |  | จากราคาสืบราคาเทียบ 3 ราย
| AV-13 | จอมอนิเตอร์ LED ขนาด 24 นิ้ว | 1 | ชุด | 8500 | 0 | 8500 | 0 | 8500 |  |  | จากราคาสืบราคาเทียบ 3 ราย
| AV-14 | จอ LED IPS อัตราส่วน 16:9 ขนาด 55" ชนิดขอบบาง | 16 | ชุด | 80500 | 0 | 1288000 | 0 | 1288000 |  |  | จากราคาสืบราคาเทียบ 3 ราย
|  | รวมราคา งานครุภัณฑ์ระบบภาพและเสียง |  |  |  |  | 3568250 | 0 | 3568250
9.4 | งานครุภัณฑ์งานระบบปรับอากาศและระบายอากาศ
เครื่องปรับอากาศแบบรวมศูนย์
| - | เครื่องปรับอากาศคอยล์เย็น (FCU) ชนิดแขวนเพดานทิศทางเดียว ขนาด 9,950 BTU | 4 | ชุด | 20800 | 0 | 83200 | 0 | 83200 |  | โชคอุดม | จากราคาสืบ 3 ราย
| - | เครื่องปรับอากาศคอยล์เย็น (FCU) ชนิดแขวนเพดานทิศทางเดียว ขนาด 12,700 BTU | 13 | ชุด | 28000 | 0 | 364000 | 0 | 364000 |  | โชคอุดม | จากราคาสืบ 3 ราย
| - | เครื่องปรับอากาศคอยล์เย็น (FCU) ชนิดแขวนเพดานสี่ทิศทางเล็ก ขนาด 21,500 BTU | 10 | ชุด | 33600 | 0 | 336000 | 0 | 336000 |  | โชคอุดม | จากราคาสืบ 3 ราย
| - | เครื่องปรับอากาศคอยล์เย็น (FCU) ชนิดแขวนเพดานสี่ทิศทาง ขนาด 24,950 BTU | 18 | ชุด | 49400 | 0 | 889200 | 0 | 889200 |  | โชคอุดม | จากราคาสืบ 3 ราย
| - | เครื่องปรับอากาศคอยล์เย็น (FCU) ชนิดแขวนเพดานสี่ทิศทาง ขนาด 32,000 BTU | 30 | ชุด | 50900 | 0 | 1527000 | 0 | 1527000 |  | โชคอุดม | จากราคาสืบ 3 ราย
| - | เครื่องปรับอากาศคอยล์เย็น (FCU) ชนิดแขวนเพดานสี่ทิศทาง ขนาด 37,600 BTU | 39 | ชุด | 53000 | 0 | 2067000 | 0 | 2067000 |  | โชคอุดม | จากราคาสืบ 3 ราย
| - | เครื่องปรับอากาศคอยล์เย็น (FCU) ชนิดแขวนเพดานสี่ทิศทาง ขนาด 48,000 BTU | 8 | ชุด | 57200 | 0 | 457600 | 0 | 457600 |  | โชคอุดม | จากราคาสืบ 3 ราย
| - | เครื่องปรับอากาศและเติมอากาศคอยล์เย็น (OAU) ขนาด 76,432 BTU | 2 | ชุด | 140400 | 0 | 280800 | 0 | 280800 |  | โชคอุดม | จากราคาสืบ 3 ราย
| - | เครื่องปรับอากาศเป่าลมคอยล์เย็น (AHU) ชนิดเปลือย ขนาด 160,000 BTU | 2 | ชุด | 312000 | 0 | 624000 | 0 | 624000 |  | โชคอุดม | จากราคาสืบ 3 ราย
คณะกรรมการกำหนดราคากลาง
|  | ลงชื่อ ....................................................................... ประธานกรรมการ |  |  | ลงชื่อ ..................................................................... กรรมการ
|  | ( นายกรณ์พงศ์ ทองศรี) |  |  | ( ผศ.ดร.บูชิต มาโห้)
|  | ลงชื่อ ..................................................................... กรรมการ |  |  | ลงชื่อ ..................................................................... กรรมการ
|  | (นายพัฒน์กฤษติ์ ตระกูลฉวี) |  |  | (นางสาวสุดารัตน์ ทิพย์ทวีชัย)
ลงชื่อ ..................................................................... กรรมการและเลขานุการ
(นางสาวพิมพวรรณ ภักดีสุวรรณ)
| - | เครื่องปรับอากาศคอยล์ร้อน CDU-2-01 ขนาด 513,000 BTU | 1 | ชุด | 716300 | 0 | 716300 | 0 | 716300 |  | โชคอุดม | จากราคาสืบ 3 ราย
| - | เครื่องปรับอากาศคอยล์ร้อน CDU-3-01 ขนาด 276,400 BTU | 1 | ชุด | 355200 | 0 | 355200 | 0 | 355200 |  | โชคอุดม | จากราคาสืบ 3 ราย
| - | เครื่องปรับอากาศคอยล์ร้อน CDU-3-01 ขนาด 572,000 BTU | 1 | ชุด | 588200 | 0 | 588200 | 0 | 588200 |  | โชคอุดม | จากราคาสืบ 3 ราย
| - | เครื่องปรับอากาศคอยล์ร้อน CDU-4-01 ขนาด 513,000 BTU | 1 | ชุด | 658100 | 0 | 658100 | 0 | 658100 |  | โชคอุดม | จากราคาสืบ 3 ราย
| - | เครื่องปรับอากาศคอยล์ร้อน CDU-5-01 ขนาด 513,000 BTU | 1 | ชุด | 658100 | 0 | 658100 | 0 | 658100 |  | โชคอุดม | จากราคาสืบ 3 ราย
| - | เครื่องปรับอากาศคอยล์ร้อน CDU-6-01 ขนาด 513,000 BTU | 1 | ชุด | 658100 | 0 | 658100 | 0 | 658100 |  | โชคอุดม | จากราคาสืบ 3 ราย
| - | เครื่องปรับอากาศคอยล์ร้อน CDU-7-01 ขนาด 453,600 BTU | 1 | ชุด | 588200 | 0 | 588200 | 0 | 588200 |  | โชคอุดม | จากราคาสืบ 3 ราย
| - | เครื่องปรับอากาศคอยล์ร้อน CDU-8-01 ขนาด 433,900 BTU | 1 | ชุด | 588200 | 0 | 588200 | 0 | 588200 |  | โชคอุดม | จากราคาสืบ 3 ราย
| - | เครื่องปรับอากาศคอยล์ร้อน CDU-9-01 ขนาด 335,400 BTU | 1 | ชุด | 460000 | 0 | 460000 | 0 | 460000 |  | โชคอุดม | จากราคาสืบ 3 ราย
| - | เครื่องปรับอากาศคอยล์ร้อน CDU-OAU-01 ขนาด 197,200 BTU | 1 | ชุด | 215400 | 0 | 215400 | 0 | 215400 |  | โชคอุดม | จากราคาสืบ 3 ราย
เครื่องปรับอากาศแบบแยกส่วน
| - | เครื่องปรับอากาศแบบแยกส่วน ชนิดแขวนเพดาน ขนาด 25,000 BTU | 2 | ชุด | 28000 | 0 | 56000 | 0 | 56000
|  | รวมราคา งานครุภัณฑ์งานระบบปรับอากาศและระบายอากาศ |  |  |  |  | 12170600 | 0 | 12170600
9.5 | งานครุภัณฑ์ระบบลิฟต์
| - | งานติดตั้งลิฟต์โดยสาร น้ำหนักบรรทุก 1,600 กก. สำหรับผู้โดยสาร 21 คน PL-1 | 1 | ชุด | 1995000 | 0 | 1995000 | 0 | 1995000 |  | บริษัท ลัคกี้ อินเตอร์เนชั่นแนล (ประเทศไทย) จำกัด
| - | งานติดตั้งลิฟต์โดยสาร น้ำหนักบรรทุก 1,600 กก. สำหรับผู้โดยสาร 21 คน PL-2 | 1 | ชุด | 1995000 | 0 | 1995000 | 0 | 1995000 |  | บริษัท ลัคกี้ อินเตอร์เนชั่นแนล (ประเทศไทย) จำกัด
| - | งานติดตั้งลิฟต์ดับเพลิง น้ำหนักบรรทุก 1,600 กก .สำหรับผู้โดยสาร 21 คน FL-1 | 1 | ชุด | 2100000 | 0 | 2100000 | 0 | 2100000 |  | บริษัท ลัคกี้ อินเตอร์เนชั่นแนล (ประเทศไทย) จำกัด
|  | รวมราคา งานครุภัณฑ์ระบบลิฟต์ |  |  |  |  | 6090000 | 0 | 6090000
|  | รวมราคา ส่วนงานที่ 2 ค่างานครุภัณฑ์สั่งซื้อ (จัดซื้อ) |  |  |  |  | 38323307 | 0 | 38323307
คณะกรรมการกำหนดราคากลาง
|  | ลงชื่อ ....................................................................... ประธานกรรมการ |  |  | ลงชื่อ ..................................................................... กรรมการ
|  | ( นายกรณ์พงศ์ ทองศรี) |  |  | ( ผศ.ดร.บูชิต มาโห้)
|  | ลงชื่อ ..................................................................... กรรมการ |  |  | ลงชื่อ ..................................................................... กรรมการ
|  | (นายพัฒน์กฤษติ์ ตระกูลฉวี) |  |  | (นางสาวสุดารัตน์ ทิพย์ทวีชัย)
ลงชื่อ ..................................................................... กรรมการและเลขานุการ
(นางสาวพิมพวรรณ ภักดีสุวรรณ)

## ค่าใช้จ่ายพิเศษ
ชื่อโครงการ/งานก่อสร้าง โครงการก่อสร้างอาคารเรียนและปฏิบัติการคณะสถาปัตยกรรมศาสตร์และการออกแบบ ศูนย์พระนครเหนือ แขวงวงศ์สว่าง เขตบางซื่อ กรุงเทพมหานคร 1 หลัง
หน่วยงานเจ้าของโครงการ/งานก่อสร้าง มหาวิทยาลัยเทคโนโลยีราชมงคลพระนคร ศูนย์พระนครเหนือ
สถานที่ก่อสร้าง : มหาวิทยาลัยเทคโนโลยีราชมงคลพระนคร คณะสถาปัตยกรรมศาสตร์และการออกแบบ ศูนย์พระนครเหนือ แขวงวงศ์สว่าง เขตบางซื่อ กรุงเทพมหานคร
แบบเลขที่ RMUTP-DOA-63-4-PL001.
ประมาณราคาค่าก่อสร้าง : คณะสถาปัตยกรรมศาสตร์และการออกแบบ ศูนย์พระนครเหนือ แขวงวงศ์สว่าง เขตบางซื่อ กรุงเทพมหานคร
| คำนวณราคากลาง เมื่อวันที่ 16 เดือน สิงหาคม พ.ศ. 2567 | [7 empty] | หน่วย : บาท
ลำดับ | รายละเอียด | จำนวน | หน่วย | ราคาต่อหน่วย(บาท) |  | ราคาต่อหน่วย(บาท) |  | รวมเป็นเงิน | หมายเหตุ
|  |  |  | ค่าวัสดุ | ค่าแรง | รวมค่าวัสดุ | รวมค่าแรง
ส่วนงานที่ 3 ค่าใช้จ่ายพิเศษตามข้อกำหนด
3.1 | งานเตรียมงาน
3.1.1 | รั้วชั่วคราวปิดกั้นพื้นที่รอบโครงการ | 198 | ม. | 470 | 403 | 93060 | 79794 | 172854 |  | ตามบัญชีค่าใช้จ่ายพิเศษตามข้อกำหนด
ปิดกั้นพื้นที่รอบโครงการ
ตลอดอายุสัญญา
ป้องกันอาคารและพื้นที่โดยรอบ
3.1.2 | ระบบป้องกันฝุ่น | 7969.5 | ตร.ม. | 50 | 25 | 398475 | 199237.5 | 597712.5 |  | เดิม 7920 เผื่ออีก 0.25
| ตามข้อบังคับ | [8 empty] | ตามบัญชีค่าใช้จ่ายพิเศษตามข้อกำหนด
ป้องกันอาคารและพื้นที่โดยรอบ
3.1.3 | สำนักงานสนาม
| ใช้ตู้คอนเทนเนอร์ จำนวน 2 หลัง จำนวน 28 เดือน | 56 | เดือน | 7000 | 0 | 392000 | 0 | 392000
| - ขนาด 3.00 x 6.00 ม. ประกอบด้วย | [8 empty] | ตามบัญชีค่าใช้จ่ายพิเศษตามข้อกำหนด
- ห้องทำงาน ห้องน้ำ พร้อมเครื่องปรับอากาศ
| ค่าขนส่ง | 4 | เที่ยว | 7000 | 0 | 28000 | 0 | 28000
| - ตลอดอายุสัญญา 30 เดือน | [8 empty] | ตามบัญชีค่าใช้จ่ายพิเศษตามข้อกำหนด
คณะกรรมการกำหนดราคากลาง
| ลงชื่อ ....................................................................... ประธานกรรมการ |  |  | ลงชื่อ ..................................................................... กรรมการ
| ( นายกรณ์พงศ์ ทองศรี) |  |  | ( ผศ.ดร.บูชิต มาโห้)
| ลงชื่อ ..................................................................... กรรมการ |  |  | ลงชื่อ ..................................................................... กรรมการ
| (นายพัฒน์กฤษติ์ ตระกูลฉวี) |  |  | (นางสาวสุดารัตน์ ทิพย์ทวีชัย)
ลงชื่อ ..................................................................... กรรมการและเลขานุการ
(นางสาวพิมพวรรณ ภักดีสุวรรณ)
3.2 | ค่าใช้จ่ายในกรณีไม่อนุญาตให้คนงานพักในสถานที่ก่อสร้าง
3.2.1 | คำนวนจากคนงานที่ต้องใช้ 60 คน | 5040 | เที่ยว | 700 | 0 | 3528000 | 0 | 3528000 |  | 700.4353 | เดิม 800 บาท
| ใช้รถบรรทุก 4 ล้อใหญ่ในการรับส่งคนงาน บรรทุกได้ 20 คน/เที่ยว | [8 empty] | ตามบัญชีค่าใช้จ่ายพิเศษตามข้อกำหนด
- ตลอดอายุสัญญา 30 เดือน
3.3 | ค่าใช้จ่ายสำหรับอุปกรณ์เครื่องจักรกลพิเศษในการก่อสร้าง
3.3.1 | TOWER CRANE 1 ชุด (ใช้กับอาคาร 6 ชั้นขึ้นไป) 1 ตัวทุกความยาว/กว้าง อาคาร 40 ม. | 26 | เดือน | 0 | 120000 | 0 | 3120000 | 3120000 |  | ตามบัญชีค่าใช้จ่ายพิเศษตามข้อกำหนด
| - ค่าขนส่งและติดตั้ง/รื้อถอน | 1 | สัญญา | 0 | 150000 | 0 | 150000 | 150000
| - ตามอายุสัญญาก่อสร้างหักออก 2 เดือน | [9 empty] | https://captainmove.com/rate-price/
| - ค่าเช่ารวมพนักงานบังคับและพนักงานสัญญาณ | [8 empty] | ตามบัญชีค่าใช้จ่ายพิเศษตามข้อกำหนด
3.3.2 | ลิฟท์โดยสารชั่วคราว 1 ชุด (ใช้กับอาคาร 6 ชั้นขึ้นไป) 1 ตัวทุกความยาว/กว้าง อาคาร 40 ม. | 26 | เดือน | 0 | 0 | 0 | 0 | 0
| - ค่าขนส่งและติดตั้ง/รื้อถอน | 1 | สัญญา | 0 | 0 | 0 | 0 | 0
- ตามอายุสัญญาก่อสร้างหักออก 2 เดือน
3.3.3 | เครื่องส่งคอนกรีตขณะเท (ปั๊มคอนกรีต) ให้ใช้เฉพาะงานโครงสร้างพื้น | 2544 | ลบ.ม. | 220 | 0 | 559680 | 0 | 559680 |  | ตามบัญชีค่าใช้จ่ายพิเศษตามข้อกำหนด
3.4 | ค่าใช้จ่ายค่าขนส่งและหรืออุปกรณ์ก่อสร้าง กรณีมีความจำเป็นต้องคิดค่าขนส่ง | [16 empty] | จากค่าวัสดุกระทรวงพาณิชย์และค่าแรงกรมบัญชีกลาง 2563
3.4.1 | ค่าขนย้ายดินระยะทางไม่เกิน 25 กม. จากหน่วยงานก่อสร้างไปยังที่ทิ้งดินที่ราชการกำหนด | 2880 | ลบ.ม. | 0 | 0 | 0 | 0 | 0 |  | เพิ่มใน TOR เพื่อกำหนดให้ผู้รับจ้างรับผิดชอบค่าขนย้าย
| รวมราคา ส่วนงานที่ 3 ค่าใช้จ่ายพิเศษตามข้อกำหนด |  |  |  |  | 4999215 | 3549031.5 | 8548246.5
คณะกรรมการกำหนดราคากลาง
| ลงชื่อ ....................................................................... ประธานกรรมการ |  |  | ลงชื่อ ..................................................................... กรรมการ
| ( นายกรณ์พงศ์ ทองศรี) |  |  | ( ผศ.ดร.บูชิต มาโห้)
| ลงชื่อ ..................................................................... กรรมการ |  |  | ลงชื่อ ..................................................................... กรรมการ
| (นายพัฒน์กฤษติ์ ตระกูลฉวี) |  |  | (นางสาวสุดารัตน์ ทิพย์ทวีชัย)
ลงชื่อ ..................................................................... กรรมการและเลขานุการ
(นางสาวพิมพวรรณ ภักดีสุวรรณ)
[14 empty] | ชั้น 1 | 2066.1 | 1249.88 | s.q.m
[14 empty] | ชั้น 2 | 1195.4 | 194.09 | s.q.m
[14 empty] | ชั้น 3 | 1112 | 445.46 | s.q.m
[14 empty] | ชั้น 4 | 1030.9 | 1173.82 | s.q.m
[14 empty] | ชั้น 5 | 1051.1 | 1085.7 | s.q.m
[14 empty] | ชั้น 6 | 1085 | 1085.7 | s.q.m
[14 empty] | ชั้น 7 | 1193.3 | 1085.7 | s.q.m
[14 empty] | ชั้น ดาดฟ้า | 644.3 | 1085.7 | s.q.m
[14 empty] | พื้นที่หลังคา เมทัลชีท | 638.8 | 1173.82 | s.q.m
[14 empty] | พื้นที่หลังคา คสล. | 533.3 | 881.6 | s.q.m
[15 empty] | 9379 | 9461.47 | s.q.m
[14 empty] | กำหนดขั้นต่ำ วัน | ระยะเวลาก่อสร้างที่ให้ ตร.ม./วัน
[12 empty] | 1 | ขั้นตอนเตรียมการ | 15 | 120 | 78.1583
[12 empty] | 2 | ฐานรากตอกเสาเข็มคอนกรีต | 30 | 50 | 187.58
(หล่อคอนกรีตถึงระดับคานคอดิน)
[12 empty] | 3 | ตั้งแบบผูกเหล็กและหล่อคอนกรีต | 45 | 40 | 51.6525
เสาคานและพื้นแต่ละชั้น (ชั้น 1)
[12 empty] | 4 | ตั้งแบบผูกเหล็กและหล่อคอนกรีต | 60 | 40 | 29.885
เสาคานและพื้นแต่ละชั้น (ชั้น 2)
[12 empty] | 5 | ตั้งแบบผูกเหล็กและหล่อคอนกรีต | 30 | 40 | 27.8
[12 empty] | 6 | ตั้งแบบผูกเหล็กและหล่อคอนกรีต | 30 | 40 | 25.7725
เสาคานและพื้นแต่ละชั้น (ชั้น 4)
[12 empty] | 7 | ตั้งแบบผูกเหล็กและหล่อคอนกรีต | 30 | 40 | 26.2775
เสาคานและพื้นแต่ละชั้น (ชั้น 5)
[12 empty] | 9 | ตั้งแบบผูกเหล็กและหล่อคอนกรีต | 30 | 40 | 29.8325
เสาคานและพื้นแต่ละชั้น (ชั้น 5)
[12 empty] | 9 | ตั้งแบบผูกเหล็กและหล่อคอนกรีต | 30 | 40 | 234.475
ยังไม่ได้เผื่ออุปสรรคอื่นเผื่อเหลือเผื่อขาด
[16 empty] | 691.4333 | วัน
[13 empty] | งานฐานรากฤดูฝนเผื่อ 10% เป็น |  |  | 760.5767 | วัน
[13 empty] | คิดเป็นเดือน |  |  | 25.3526 | เดือน

## 10.ส่วนงานที่3
ชื่อโครงการ/งานก่อสร้าง โครงการก่อสร้างอาคารเรียนและปฏิบัติการคณะสถาปัตยกรรมศาสตร์และการออกแบบ ศูนย์พระนครเหนือ แขวงวงศ์สว่าง เขตบางซื่อ กรุงเทพมหานคร 1 หลัง
หน่วยงานเจ้าของโครงการ/งานก่อสร้าง มหาวิทยาลัยเทคโนโลยีราชมงคลพระนคร ศูนย์พระนครเหนือ
สถานที่ก่อสร้าง : มหาวิทยาลัยเทคโนโลยีราชมงคลพระนคร คณะสถาปัตยกรรมศาสตร์และการออกแบบ ศูนย์พระนครเหนือ แขวงวงศ์สว่าง เขตบางซื่อ กรุงเทพมหานคร
แบบเลขที่ RMUTP-DOA-63-4-PL001.
ประมาณราคาค่าก่อสร้าง : คณะสถาปัตยกรรมศาสตร์และการออกแบบ ศูนย์พระนครเหนือ แขวงวงศ์สว่าง เขตบางซื่อ กรุงเทพมหานคร
| คำนวณราคากลาง เมื่อวันที่ 16 เดือน สิงหาคม พ.ศ. 2567 |  |  |  | หน่วย : บาท
ลำดับ | รายละเอียด | ราคาต่อหน่วย (บาท) |  |  | หมายเหตุ
|  | รวมค่าวัสดุ | รวมค่าแรง | รวมเป็นเงิน
3 | ส่วนงานที่ 3 ค่าใช้จ่ายพิเศษตามข้อกำหนด
3.1 | รวมราคา ส่วนงานที่ 3 ค่าใช้จ่ายพิเศษตามข้อกำหนด | 0 | 8548246.5 | 8548246.5
| รวมราคา รวมราคา ส่วนงานที่ 3 ค่าใช้จ่ายพิเศษตามข้อกำหนด | 0 | 8548246.5 | 8548246.5
| รวมราคา ส่วนงานที่ 3 ค่าใช้จ่ายพิเศษตามข้อกำหนด | 0 | 8548246.5 | 8548246.5
คณะกรรมการกำหนดราคากลาง
| ลงชื่อ ....................................................................... ประธานกรรมการ | ลงชื่อ ..................................................................... กรรมการ
| ( นายกรณ์พงศ์ ทองศรี) | ( ผศ.ดร.บูชิต มาโห้)
| ลงชื่อ ..................................................................... กรรมการ | ลงชื่อ ..................................................................... กรรมการ
| (นายพัฒน์กฤษติ์ ตระกูลฉวี) | (นางสาวสุดารัตน์ ทิพย์ทวีชัย)
ลงชื่อ ..................................................................... กรรมการและเลขานุการ
(นางสาวพิมพวรรณ ภักดีสุวรรณ)